## Sheet1
台账表名 | 台账表中文名称 | 字段名 | 字段中文名称 | 数据类型 | 数据长度和精度 | 字段顺序 | 字段分组
TZ_LLJ | 流量计表 | BDH | 点号 | int | 4 | 1 | 物探信息
| 流量计表 | POINTTYPE | 设备类型 | varchar | 50 | 2 | 基本信息
| 流量计表 | SBXH | 设备型号 | int | 4 | 3 | 基本信息
| 流量计表 | MATERIAL | 设备材质 | varchar | 50 | 4 | 基本信息
| 流量计表 | DIAMETER | 设备口径 | varchar | 50 | 5 | 基本信息
| 流量计表 | X | 横坐标 | varchar | 50 | 6 | 物探信息
| 流量计表 | Y | 纵坐标 | varchar | 50 | 7 | 物探信息
| 流量计表 | ELEV | 地面高程 | varchar | 50 | 8 | 基本信息
| 流量计表 | JDGC | 井底高程 | varchar | 50 | 9 | 基本信息
| 流量计表 | ELEV_E | 管底高程 | varchar | 50 | 10 | 基本信息
| 流量计表 | ELEV_F | 管顶高程 | varchar | 50 | 11 | 基本信息
| 流量计表 | ID | 井编号 | int | 4 | 12 | 基本信息
| 流量计表 | JS | 井深 | varchar | 50 | 13 | 基本信息
| 流量计表 | JDJ | 井等级 | varchar | 50 | 16 | 基本信息
| 流量计表 | MODEL | 井分类 | varchar | 50 | 17 | 基本信息
| 流量计表 | JJG | 井结构 | varchar | 50 | 18 | 基本信息
| 流量计表 | JGCZ | 井盖材质 | varchar | 50 | 21 | 基本信息
| 流量计表 | MSFS | 埋设方式 | varchar | 50 | 22 | 基本信息
| 流量计表 | PFDW | 排放单位 | varchar | 50 | 23 | 基本信息
| 流量计表 | SSQX | 所属区县 | varchar | 50 | 24 | 其他信息
| 流量计表 | SZDL | 所在道路 | varchar | 50 | 25 | 基本信息
| 流量计表 | COMP_NAME | 权属 | varchar | 50 | 26 | 基本信息
| 流量计表 | AQWZT | 安全网状态 | varchar | 50 | 27 | 基本信息
| 流量计表 | PTZT | 爬梯状态 | varchar | 50 | 28 | 基本信息
| 流量计表 | YXSW | 运行水位 | varchar | 50 | 29 | 基本信息
| 流量计表 | YNSD | 淤泥深度 | varchar | 50 | 30 | 基本信息
| 流量计表 | DATE_I | 竣工日期 | date | 7 | 31 | 工程信息
| 流量计表 | GCMC | 工程名称 | varchar | 50 | 32 | 工程信息
| 流量计表 | AZDW | 安装单位 | varchar | 50 | 33 | 工程信息
| 流量计表 | FACTURER | 生产厂家 | varchar | 50 | 34 | 基本信息
| 流量计表 | SOURCE | 数据来源 | varchar | 50 | 35 | 多媒体信息
| 流量计表 | GJZ | 关键字 | varchar | 50 | 36 | 系统信息
TZ_FMJ | 阀门井表 | FMJ_ID | 阀门井编号 | int | 4 | 1 | 工程信息
| 阀门井表 | PROJECT | 工程编号 | int | 4 | 2 | 工程信息
| 阀门井表 | SOURCE | 数据来源 | varchar | 50 | 3 | 系统信息
| 阀门井表 | LOCATION | 阀门井位置 | varchar | 50 | 3 | 工程信息
| 阀门井表 | ROADNAME | 所在道路 | varchar | 50 | 4 | 工程信息
| 阀门井表 | X | 横坐标 | varchar | 50 | 5 | 物探信息
| 阀门井表 | Y | 纵坐标 | varchar | 50 | 6 | 物探信息
| 阀门井表 | ELEV | 地面高程 | varchar | 50 | 7 | 物探信息
| 阀门井表 | BDH | 本点号 | int | 4 | 8 | 物探信息
| 阀门井表 | SSZS | 管理单位 | varchar | 50 | 9 | 其他信息
| 阀门井表 | SSQX | 所属区县 | varchar | 50 | 10 | 其他信息
| 阀门井表 | FJXS | 阀井形式 | varchar | 50 | 11 | 其他信息
| 阀门井表 | TYSJ | 投运时间 | varchar | 50 | 12 | 其他信息
| 阀门井表 | GZSJ | 改造时间 | varchar | 50 | 13 | 其他信息
| 阀门井表 | AUTHOR | 录入人员 | varchar | 50 | 14 | 其他信息
| 阀门井表 | MEMO | 备注 | varchar | 50 | 15 | 其他信息
| 阀门井表 | INP_DATE | 录入时间 | varchar | 50 | 28 | 其他信息
| 阀门井表 | SSHX | 所属环线 | varchar | 50 | 29 | 其他信息
| 阀门井表 | GJZ | 关键字 | varchar | 50 | 33 | 系统信息
| 阀门井表 | SBLB | 设备类别 | varchar | 50 | 34 | 系统信息
| 阀门井表 | UPDATE_DATE | 修改日期 | date | 6 | 48 | 工程信息
| 阀门井表 | UPDATE_AUTHOR | 修改人员 | varchar | 50 | 49 | 工程信息
| 阀门井表 | ISABANDON | 管网状态 | varchar | 50 | 52 | 工程信息
| 阀门井表 | TXYX | 图形有效 | varchar | 50 | 53 | 系统信息
| 阀门井表 | PRJNAME | 工程名称 | varchar | 50 | 54 | 工程信息
| 阀门井表 | WARNING | 警示 | varchar | 50 | 55 | 系统信息
TZ_BZ | 泵站表 | ID | 泵站编号 | int | 4 | 1 | 工程信息
| 泵站表 | NAME | 泵站名称 | varchar | 50 | 2 | 工程信息
| 泵站表 | ADDRESS | 泵站地址 | varchar | 50 | 4 | 工程信息
| 泵站表 | STATUS | 状态 | varchar | 50 | 4 | 工程信息
| 泵站表 | COMP_NAME | 所属公司 | varchar | 50 | 6 | 工程信息
| 泵站表 | TYPE | 泵站类型 | varchar | 50 | 7 | 泵站参数
| 泵站表 | NETWORKDIVISION | 管网区块 | varchar | 50 | 8 | 工程信息
| 泵站表 | PRESSURE_LEVEL | 压力级别 | varchar | 50 | 10 | 工程信息
| 泵站表 | SOURCE | 数据来源 | varchar | 50 | 18 | 系统信息
| 泵站表 | PUMP_R | 水库泵数 | varchar | 50 | 19 | 泵站参数
| 泵站表 | X | 横坐标 | varchar | 50 | 20 | 物探信息
| 泵站表 | Y | 纵坐标 | varchar | 50 | 21 | 物探信息
| 泵站表 | SSZS | 管理单位 | varchar | 50 | 27 | 其他信息
| 泵站表 | AUTHOR | 录入人员 | varchar | 50 | 27 | 其他信息
| 泵站表 | INP_DATE | 录入时间 | varchar | 50 | 28 | 其他信息
| 泵站表 | SSQX | 所属区县 | varchar | 50 | 28 | 其他信息
| 泵站表 | MEMO | 备注 | varchar | 50 | 30 | 其他信息
| 泵站表 | GJZ | 关键字 | varchar | 50 | 31 | 系统信息
| 泵站表 | SBLB | 设备类别 | varchar | 50 | 32 | 系统信息
| 泵站表 | UPDATE_DATE | 修改日期 | date | 7 | 48 | 工程信息
| 泵站表 | UPDATE_AUTHOR | 修改人员 | varchar | 50 | 49 | 工程信息
| 泵站表 | ISABANDON | 管网状态 | varchar | 50 | 52 | 工程信息
| 泵站表 | TXYX | 图形有效 | varchar | 50 | 53 | 系统信息
| 泵站表 | PRJNAME | 工程名称 | varchar | 50 | 54 | 工程信息
| 泵站表 | WARNING | 警示 | varchar | 50 | 55 | 系统信息
TZ_FM | 阀门表 | ID | 阀门编号 | int | 4 | 1 | 工程信息
| 阀门表 | PROJECT | 工程编号 | int | 4 | 2 | 工程信息
| 阀门表 | ROADNAME | 所在道路 | varchar | 50 | 4 | 工程信息
| 阀门表 | DEPTH | 埋设深度 | varchar | 50 | 5 | 工程信息
| 阀门表 | DATE_I | 安装日期 | date | 7 | 6 | 工程信息
| 阀门表 | COMP_NAME | 所属公司 | varchar | 50 | 7 | 工程信息
| 阀门表 | NETWORKDIVISION | 管网区块 | varchar | 50 | 8 | 工程信息
| 阀门表 | PRESSURE_LEVEL | 压力级别 | varchar | 50 | 10 | 工程信息
| 阀门表 | DIAMETER | 阀门口径 | varchar | 50 | 11 | 阀门参数
| 阀门表 | MATERIAL | 阀门材质 | varchar | 50 | 12 | 阀门参数
| 阀门表 | TYPE | 阀门式样 | varchar | 50 | 13 | 阀门参数
| 阀门表 | TURN_D | 阀门转向 | varchar | 50 | 14 | 阀门参数
| 阀门表 | SSHX | 所属环线 | varchar | 50 | 15
| 阀门表 | TURN_NUM | 阀门转数 | varchar | 50 | 15 | 阀门参数
| 阀门表 | FACTURER | 生产厂家 | varchar | 50 | 16 | 阀门参数
| 阀门表 | ISABANDON | 废弃状态 | varchar | 50 | 16
| 阀门表 | MODEL | 阀门型号 | int | 4 | 17 | 阀门参数
| 阀门表 | UPDATE_AUTHOR | 更新人员 | varchar | 50 | 17
| 阀门表 | FUNCTION | 阀门功能 | varchar | 50 | 18 | 阀门参数
| 阀门表 | UPDATE_DATE | 更新时间 | varchar | 50 | 18
| 阀门表 | ZONE_F | 一级分区 | varchar | 50 | 19
| 阀门表 | PRESSURE | 工作压力 | varchar | 50 | 19 | 阀门参数
| 阀门表 | X | 横坐标 | varchar | 50 | 20 | 物探信息
| 阀门表 | ZONE_S | 二级分区 | varchar | 50 | 20
| 阀门表 | TXYX | 图形有效 | varchar | 50 | 21
| 阀门表 | Y | 纵坐标 | varchar | 50 | 21 | 物探信息
| 阀门表 | SOURCE | 数据来源 | varchar | 50 | 24
| 阀门表 | ELEV | 地面高程 | varchar | 50 | 25 | 物探信息
| 阀门表 | ELEV_F | 管点高程 | varchar | 50 | 26 | 物探信息
| 阀门表 | AUTHOR | 录入人员 | varchar | 50 | 27 | 其他信息
| 阀门表 | BDH | 本点号 | int | 4 | 27 | 物探信息
| 阀门表 | INP_DATE | 录入时间 | varchar | 50 | 28 | 其他信息
| 阀门表 | SSZS | 管理单位 | varchar | 50 | 28 | 其他信息
| 阀门表 | SSQX | 所属区县 | varchar | 50 | 29 | 其他信息
| 阀门表 | STATUS | 开关状态 | varchar | 50 | 30 | 其他信息
| 阀门表 | STATUS_ | 目前状况 | varchar | 50 | 31 | 其他信息
| 阀门表 | MEMO | 备注 | varchar | 50 | 32 | 其他信息
| 阀门表 | GJZ | 关键字 | varchar | 50 | 33 | 系统信息
| 阀门表 | WARNING | 警示 | varchar | 50 | 33
| 阀门表 | SBLB | 设备类别 | varchar | 50 | 34 | 系统信息
| 阀门表 | TC_DATE | 探测年代 | varchar | 50 | 35 | 其他信息
| 阀门表 | TFH | 图幅号 | int | 4 | 36 | 其他信息
| 阀门表 | PRJNAME | 工程名称 | varchar | 50 | 60 | 工程信息
| 阀门表 | PCDW | 普查单位 | varchar | 50 | 61 | 工程信息
TZ_FWZD | 服务站点表 | NAME | 服务站名 | varchar | 50 | 1 | 工程信息
| 服务站点表 | ADMI_D | 行政区 | varchar | 50 | 2 | 工程信息
| 服务站点表 | PROJECT | 工程编号 | int | 4 | 3 | 工程信息
| 服务站点表 | LOCATION | 站点地址 | varchar | 50 | 4 | 工程信息
| 服务站点表 | COMP_NAME | 所属公司 | varchar | 50 | 5 | 工程信息
| 服务站点表 | TELEPHONE | 联系电话 | varchar | 50 | 6 | 工程信息
| 服务站点表 | TYPE | 类型 | varchar | 50 | 7 | 工程信息
| 服务站点表 | SSZS | 管理单位 | varchar | 50 | 8 | 其他信息
| 服务站点表 | SSQX | 所属区县 | varchar | 50 | 9 | 其他信息
| 服务站点表 | MEMO | 备注 | varchar | 50 | 11 | 其他信息
| 服务站点表 | SBLB | 设备类别 | varchar | 50 | 12 | 系统信息
| 服务站点表 | GJZ | 关键字 | varchar | 50 | 13 | 系统信息
| 服务站点表 | SSHX | 所属环线 | varchar | 50 | 15
| 服务站点表 | ISABANDON | 废弃状态 | varchar | 50 | 16
| 服务站点表 | UPDATE_AUTHOR | 更新人员 | varchar | 50 | 17
| 服务站点表 | UPDATE_DATE | 更新时间 | varchar | 50 | 18
| 服务站点表 | ZONE_F | 一级分区 | varchar | 50 | 19
| 服务站点表 | ZONE_S | 二级分区 | varchar | 50 | 20
| 服务站点表 | TXYX | 图形有效 | varchar | 50 | 21
| 服务站点表 | SOURCE | 数据来源 | varchar | 50 | 24
| 服务站点表 | WARNING | 警示 | varchar | 50 | 33
TZ_GXSX | 管线属性表 | ID | 管线编号 | int | 4 | 1 | 工程信息
| 管线属性表 | PROJECT | 工程编号 | int | 4 | 2 | 工程信息
| 管线属性表 | ROADNAME | 所在道路 | varchar | 50 | 3 | 工程信息
| 管线属性表 | INS_DATE | 埋设日期 | date | 6 | 4 | 工程信息
| 管线属性表 | LENGTH | 管网长度 | varchar | 50 | 5 | 工程信息
| 管线属性表 | DEPTH | 平均埋深 | varchar | 50 | 6 | 工程信息
| 管线属性表 | PURPOSE | 管网用途 | varchar | 50 | 7 | 工程信息
| 管线属性表 | PRESSURE_LEVEL | 压力级别 | varchar | 50 | 8 | 工程信息
| 管线属性表 | PAVEMENT | 路面类型 | varchar | 50 | 9 | 工程信息
| 管线属性表 | COMP_NAME | 所属公司 | varchar | 50 | 10 | 工程信息
| 管线属性表 | NETWORKDIVISION | 管网区块 | varchar | 50 | 11 | 工程信息
| 管线属性表 | DIAMETER | 管网口径 | varchar | 50 | 12 | 管线参数
| 管线属性表 | MATERIAL | 管网材质 | varchar | 50 | 13 | 管线参数
| 管线属性表 | JOINT_T | 接口形式 | varchar | 50 | 14 | 管线参数
| 管线属性表 | JOINT_M | 接口填料 | varchar | 50 | 15 | 管线参数
| 管线属性表 | SSHX | 所属环线 | varchar | 50 | 15
| 管线属性表 | ISABANDON | 废弃状态 | varchar | 50 | 16
| 管线属性表 | BDH | 本点号 | int | 4 | 16 | 物探信息
| 管线属性表 | SDH | 上点号 | int | 4 | 17 | 物探信息
| 管线属性表 | UPDATE_AUTHOR | 更新人员 | varchar | 50 | 17
| 管线属性表 | UPDATE_DATE | 更新时间 | varchar | 50 | 18
| 管线属性表 | ELEV_S | 起点地面高程 | varchar | 50 | 18 | 物探信息
| 管线属性表 | ZONE_F | 一级分区 | varchar | 50 | 19
| 管线属性表 | ELEV_E | 终点地面高程 | varchar | 50 | 19 | 物探信息
| 管线属性表 | ZONE_S | 二级分区 | varchar | 50 | 20
| 管线属性表 | ELEVATION_S | 起点管顶标高 | varchar | 50 | 20 | 物探信息
| 管线属性表 | TXYX | 图形有效 | varchar | 50 | 21
| 管线属性表 | ELEVATION_E | 终点管顶标高 | varchar | 50 | 21 | 物探信息
| 管线属性表 | DEPTH_S | 起点埋深 | varchar | 50 | 22 | 物探信息
| 管线属性表 | DEPTH_E | 终点埋深 | varchar | 50 | 23 | 物探信息
| 管线属性表 | SSZS | 管理单位 | varchar | 50 | 24 | 其他信息
| 管线属性表 | SOURCE | 数据来源 | varchar | 50 | 24
| 管线属性表 | SSQX | 所属区县 | varchar | 50 | 25 | 其他信息
| 管线属性表 | MEMO | 备注 | varchar | 50 | 26 | 其他信息
| 管线属性表 | AUTHOR | 录入人员 | varchar | 50 | 27 | 其他信息
| 管线属性表 | INP_DATE | 录入时间 | varchar | 50 | 28 | 其他信息
| 管线属性表 | RISK | 风险评估 | varchar | 50 | 29 | 其他信息
| 管线属性表 | DEGREE | 影响程度等级 | varchar | 50 | 30 | 其他信息
| 管线属性表 | PROB | 风险可能性等级 | varchar | 50 | 31 | 其他信息
| 管线属性表 | GJZ | 关键字 | varchar | 50 | 32 | 系统信息
| 管线属性表 | SBLB | 设备类别 | varchar | 50 | 33 | 系统信息
| 管线属性表 | WARNING | 警示 | varchar | 50 | 33
| 管线属性表 | INS_TYPE | 埋设方式 | varchar | 50 | 34 | 其他信息
| 管线属性表 | TC_DATE | 探测年代 | varchar | 50 | 35 | 其他信息
| 管线属性表 | STATUS | 使用状态 | varchar | 50 | 36 | 其他信息
| 管线属性表 | PCRQ | 普查日期 | date | 7 | 37 | 其他信息
| 管线属性表 | SFZG | 是否支管 | varchar | 50 | 38 | 其他信息
| 管线属性表 | GXSX | 管线属性 | varchar | 50 | 39 | 其他信息
| 管线属性表 | SLOPE | 坡度 | varchar | 50 | 40 | 其他信息
| 管线属性表 | GXQDG | 管线起点工 | varchar | 50 | 41 | 其他信息
| 管线属性表 | GXMDG | 管线末点工 | varchar | 50 | 42 | 其他信息
| 管线属性表 | TYPE | 管线类别 | varchar | 50 | 43 | 其他信息
| 管线属性表 | LX | 流向 | varchar | 50 | 44
| 管线属性表 | PCDW | 普查单位 | varchar | 50 | 44 | 工程信息
| 管线属性表 | PRJNAME | 工程名称 | varchar | 50 | 45 | 工程信息
TZ_XFS | 消防栓表 | ID | 消防栓编号 | int | 4 | 1 | 工程信息
| 消防栓表 | PROJECT | 工程编号 | int | 4 | 2 | 工程信息
| 消防栓表 | ROADNAME | 所在道路 | varchar | 50 | 4 | 工程信息
| 消防栓表 | DATE_I | 安装日期 | date | 7 | 6 | 工程信息
| 消防栓表 | COMP_NAME | 所属公司 | varchar | 50 | 7 | 工程信息
| 消防栓表 | NETWORKDIVISION | 管网区块 | varchar | 50 | 8 | 工程信息
| 消防栓表 | PRESSURE_LEVEL | 压力级别 | varchar | 50 | 9 | 工程信息
| 消防栓表 | DIAMETER | 消防栓口径 | varchar | 50 | 10 | 消防参数
| 消防栓表 | TYPE | 样式 | varchar | 50 | 12 | 消防参数
| 消防栓表 | TURN_NUM | 转数 | varchar | 50 | 13 | 消防参数
| 消防栓表 | MODEL | 消防栓型号 | int | 4 | 14 | 消防参数
| 消防栓表 | SSHX | 所属环线 | varchar | 50 | 15
| 消防栓表 | ISABANDON | 废弃状态 | varchar | 50 | 16
| 消防栓表 | ISABANDON | 废弃状态 | varchar | 50 | 16
| 消防栓表 | UPDATE_AUTHOR | 更新人员 | varchar | 50 | 17
| 消防栓表 | BDH | 本点号 | int | 4 | 17 | 物探信息
| 消防栓表 | UPDATE_DATE | 更新时间 | varchar | 50 | 18
| 消防栓表 | ELEV | 地面高程 | varchar | 50 | 18 | 物探信息
| 消防栓表 | ELEV_F | 管点高程 | varchar | 50 | 19 | 物探信息
| 消防栓表 | ZONE_F | 一级分区 | varchar | 50 | 19
| 消防栓表 | X | 横坐标 | varchar | 50 | 20 | 物探信息
| 消防栓表 | ZONE_S | 二级分区 | varchar | 50 | 20
| 消防栓表 | TXYX | 图形有效 | varchar | 50 | 21
| 消防栓表 | SSZS | 管理单位 | varchar | 50 | 21 | 其他信息
| 消防栓表 | Y | 纵坐标 | varchar | 50 | 21 | 物探信息
| 消防栓表 | SSQX | 所属区县 | varchar | 50 | 22 | 其他信息
| 消防栓表 | SOURCE | 数据来源 | varchar | 50 | 24
| 消防栓表 | AUTHOR | 录入人员 | varchar | 50 | 27 | 其他信息
| 消防栓表 | STATUS | 目前状况 | varchar | 50 | 28 | 其他信息
| 消防栓表 | INP_DATE | 录入时间 | varchar | 50 | 28 | 其他信息
| 消防栓表 | MEMO | 备注 | varchar | 50 | 30 | 其他信息
| 消防栓表 | SBLB | 设备类别 | varchar | 50 | 31 | 系统信息
| 消防栓表 | GJZ | 关键字 | varchar | 50 | 32 | 系统信息
| 消防栓表 | TFH | 图幅号 | int | 4 | 33 | 其他信息
| 消防栓表 | WARNING | 警示 | varchar | 50 | 33
| 消防栓表 | TC_DATE | 探测年代 | varchar | 50 | 34 | 其他信息
TZ_CYD | 测压点表 | CDATE | 更新时间 | varchar | 50 | 1
| 测压点表 | ID | 测压点编号 | int | 4 | 1 | 工程信息
| 测压点表 | PROJECT | 工程编号 | int | 4 | 2 | 工程信息
| 测压点表 | PRJNAME | 工程名称 | varchar | 50 | 2
| 测压点表 | SCADA_NAME | 测压仪名称 | varchar | 50 | 3 | 工程信息
| 测压点表 | LOCATION | 安装地址 | varchar | 50 | 5 | 工程信息
| 测压点表 | DEPTH | 埋设深度 | varchar | 50 | 6 | 工程信息
| 测压点表 | NETWORKDIVISION | 管网区块 | varchar | 50 | 8 | 工程信息
| 测压点表 | COMP_NAME | 所属公司 | varchar | 50 | 9 | 工程信息
| 测压点表 | PRESSURE_LEVEL | 压力级别 | varchar | 50 | 10 | 工程信息
| 测压点表 | ELEVATION | 标高 | varchar | 50 | 12 | 设备参数
| 测压点表 | ELEV | 地面高程 | varchar | 50 | 15 | 物探信息
| 测压点表 | SSHX | 所属环线 | varchar | 50 | 15
| 测压点表 | ISABANDON | 废弃状态 | varchar | 50 | 16
| 测压点表 | ELEV_F | 管点高程 | varchar | 50 | 16 | 物探信息
| 测压点表 | UPDATE_AUTHOR | 更新人员 | varchar | 50 | 17
| 测压点表 | BDH | 本点号 | int | 4 | 17 | 物探信息
| 测压点表 | UPDATE_DATE | 更新时间 | varchar | 50 | 18
| 测压点表 | SSZS | 管理单位 | varchar | 50 | 18 | 其他信息
| 测压点表 | ZONE_F | 一级分区 | varchar | 50 | 19
| 测压点表 | SSQX | 所属区县 | varchar | 50 | 19 | 其他信息
| 测压点表 | X | 横坐标 | varchar | 50 | 20 | 物探信息
| 测压点表 | ZONE_S | 二级分区 | varchar | 50 | 20
| 测压点表 | Y | 纵坐标 | varchar | 50 | 21 | 物探信息
| 测压点表 | TXYX | 图形有效 | varchar | 50 | 21
| 测压点表 | MEMO | 备注 | varchar | 50 | 22 | 其他信息
| 测压点表 | SBLB | 设备类别 | varchar | 50 | 23 | 系统信息
| 测压点表 | SOURCE | 数据来源 | varchar | 50 | 24
| 测压点表 | GJZ | 关键字 | varchar | 50 | 24 | 系统信息
| 测压点表 | SCADAID | ScadaID | varchar | 50 | 25 | 其他信息
| 测压点表 | AUTHOR | 录入人员 | varchar | 50 | 27 | 其他信息
| 测压点表 | INP_DATE | 录入时间 | varchar | 50 | 28 | 其他信息
| 测压点表 | WARNING | 警示 | varchar | 50 | 33
| 测压点表 | DATE_I | 安装日期 | date | 6 | 33 | 工程信息
| 测压点表 | STATUS | 目前状况 | varchar | 50 | 36 | 其他信息
TZ_NODE | 节点 | ID | 节点编号 | int | 4 | 1 | 工程信息
| 节点 | CDATE | 更新时间 | varchar | 50 | 1
| 节点 | PRJNAME | 工程名称 | varchar | 50 | 2
| 节点 | PROJECT | 工程编号 | int | 4 | 2 | 工程信息
| 节点 | TYPE_ | 节点类型 | varchar | 50 | 3 | 工程信息
| 节点 | LOCATION | 安装地址 | varchar | 50 | 4 | 工程信息
| 节点 | ROADNAME | 所在道路 | varchar | 50 | 5 | 工程信息
| 节点 | DATE_I | 安装日期 | date | 7 | 6 | 工程信息
| 节点 | DEPTH | 埋设深度 | varchar | 50 | 7 | 工程信息
| 节点 | COMP_NAME | 所属公司 | varchar | 50 | 7 | 工程信息
| 节点 | PRESSURE_LEVEL | 压力级别 | varchar | 50 | 8 | 工程信息
| 节点 | NETWORKDIVISION | 管网区块 | varchar | 50 | 8 | 工程信息
| 节点 | DIAMETER | 设备口径 | varchar | 50 | 9 | 设备参数
| 节点 | MATERIAL | 设备材质 | varchar | 50 | 10 | 设备参数
| 节点 | STANDARD | 设备规格 | varchar | 50 | 11 | 设备参数
| 节点 | BDH | 本点号 | int | 4 | 14 | 物探信息
| 节点 | ELEV | 地面高程 | varchar | 50 | 15 | 物探信息
| 节点 | SSHX | 所属环线 | varchar | 50 | 15
| 节点 | ELEV_F | 管点高程 | varchar | 50 | 16 | 物探信息
| 节点 | ISABANDON | 废弃状态 | varchar | 50 | 16
| 节点 | SSZS | 管理单位 | varchar | 50 | 17 | 其他信息
| 节点 | UPDATE_AUTHOR | 更新人员 | varchar | 50 | 17
| 节点 | SSQX | 所属区县 | varchar | 50 | 18 | 其他信息
| 节点 | UPDATE_DATE | 更新时间 | varchar | 50 | 18
| 节点 | ZONE_F | 一级分区 | varchar | 50 | 19
| 节点 | ZONE_S | 二级分区 | varchar | 50 | 20
| 节点 | X | 横坐标 | varchar | 50 | 20 | 物探信息
| 节点 | MEMO | 备注 | varchar | 50 | 20 | 其他信息
| 节点 | Y | 纵坐标 | varchar | 50 | 21 | 物探信息
| 节点 | TXYX | 图形有效 | varchar | 50 | 21
| 节点 | SBLB | 设备类别 | varchar | 50 | 21 | 系统信息
| 节点 | GJZ | 关键字 | varchar | 50 | 22 | 系统信息
| 节点 | SOURCE | 数据来源 | varchar | 50 | 24
| 节点 | AUTHOR | 录入人员 | varchar | 50 | 27 | 其他信息
| 节点 | INP_DATE | 录入时间 | varchar | 50 | 28 | 其他信息
| 节点 | WARNING | 警示 | varchar | 50 | 33
| 节点 | REDUCING_D | 变径口径 | varchar | 50 | 33 | 系统信息
| 节点 | TFH | 图幅号 | int | 4 | 34 | 其他信息
| 节点 | TC_DATE | 探测年代 | varchar | 50 | 35 | 其他信息
| 节点 | PCRQ | 普查日期 | date | 7 | 36 | 其他信息
| 节点 | HXJKL | 横向进口流 | varchar | 50 | 37 | 其他信息
| 节点 | HXCKL | 横向出口流 | varchar | 50 | 38 | 其他信息
| 节点 | ZXJKL | 纵向进口流 | varchar | 50 | 39 | 其他信息
| 节点 | ZXCKL | 纵向出口流 | varchar | 50 | 40 | 其他信息
| 节点 | MSRQ | 埋设日期 | date | 6 | 41 | 其他信息
| 节点 | GDGZB | 管点工作编 | varchar | 50 | 42 | 其他信息
| 节点 | JGBG | 井盖标高 | varchar | 50 | 43 | 其他信息
| 节点 | MSGC | 埋深高程 | varchar | 50 | 44 | 其他信息
| 节点 | GDLB | 管点类别 | varchar | 50 | 45 | 其他信息
| 节点 | GDXZ | 管点性质 | varchar | 50 | 46 | 其他信息
| 节点 | PCDW | 普查单位 | varchar | 50 | 47 | 工程信息
TZ_FPCQ | 非普查区 | ID | 非普查区编号 | int | 4 | 1 | 工程信息
| 非普查区 | PROJECT | 工程编号 | int | 4 | 2 | 工程信息
| 非普查区 | TYPE_ | 非普查区类型 | varchar | 50 | 3 | 工程信息
| 非普查区 | LOCATION | 安装地址 | varchar | 50 | 4 | 工程信息
| 非普查区 | ROADNAME | 所在道路 | varchar | 50 | 5 | 工程信息
| 非普查区 | DATE_I | 安装日期 | date | 7 | 6 | 工程信息
| 非普查区 | DEPTH | 埋设深度 | varchar | 50 | 7 | 工程信息
| 非普查区 | DIAMETER | 设备口径 | varchar | 50 | 8 | 设备参数
| 非普查区 | MATERIAL | 设备材质 | varchar | 50 | 9 | 设备参数
| 非普查区 | STANDARD | 设备规格 | varchar | 50 | 10 | 设备参数
| 非普查区 | X | 横坐标 | varchar | 50 | 11 | 物探信息
| 非普查区 | Y | 纵坐标 | varchar | 50 | 12 | 物探信息
| 非普查区 | BDH | 本点号 | int | 4 | 13 | 物探信息
| 非普查区 | ELEV | 地面高程 | varchar | 50 | 14 | 物探信息
| 非普查区 | ELEV_F | 管点高程 | varchar | 50 | 15 | 物探信息
| 非普查区 | ISABANDON | 废弃状态 | varchar | 50 | 16
| 非普查区 | SSZS | 管理单位 | varchar | 50 | 16 | 其他信息
| 非普查区 | SSQX | 所属区县 | varchar | 50 | 17 | 其他信息
| 非普查区 | SOURCE | 数据来源 | varchar | 50 | 18 | 其他信息
| 非普查区 | MEMO | 备注 | varchar | 50 | 19 | 其他信息
| 非普查区 | SBLB | 设备类别 | varchar | 50 | 20 | 系统信息
| 非普查区 | GJZ | 关键字 | varchar | 50 | 21 | 系统信息
| 非普查区 | CDATE | 更新时间 | varchar | 50 | 22 | 系统信息
| 非普查区 | TXYX | 图形有效 | varchar | 50 | 23 | 工程信息
| 非普查区 | PRESSURE_LEVEL | 压力级别 | varchar | 50 | 24 | 工程信息
| 非普查区 | COMP_NAME | 所属公司 | varchar | 50 | 25 | 工程信息
| 非普查区 | NETWORKDIVISION | 管网区块 | varchar | 50 | 26 | 工程信息
| 非普查区 | REDUCING_D | 变径口径 | varchar | 50 | 27 | 工程信息
| 非普查区 | AUTHOR | 录入人员 | varchar | 50 | 28 | 工程信息
| 非普查区 | INP_DATE | 录入时间 | varchar | 50 | 29 | 工程信息
| 非普查区 | TC_DATE | 探测年代 | varchar | 50 | 30 | 工程信息
| 非普查区 | PCDW | 普查单位 | varchar | 50 | 31 | 工程信息
TZ_POINT | 设备表 | NAME | 名称 | varchar | 50 | 1 | 设备参数
| 设备表 | PROJECT | 工程编号 | int | 4 | 2 | 工程信息
| 设备表 | COMP_NAME | 所属公司 | varchar | 50 | 7 | 工程信息
| 设备表 | X | 横坐标 | varchar | 50 | 20 | 物探信息
| 设备表 | Y | 纵坐标 | varchar | 50 | 21 | 物探信息
| 设备表 | SOURCE | 数据来源 | varchar | 50 | 22 | 物探信息
| 设备表 | AUTHOR | 录入人员 | varchar | 50 | 23 | 其他信息
| 设备表 | BDH | 点号 | int | 4 | 24 | 物探信息
| 设备表 | INP_DATE | 录入时间 | varchar | 50 | 28 | 其他信息
| 设备表 | MEMO | 备注 | varchar | 50 | 32 | 其他信息
| 设备表 | GJZ | 关键字 | varchar | 50 | 33 | 系统信息
| 设备表 | SBLB | 设备类别 | varchar | 50 | 34 | 系统信息
TZ_SERVICEAREA | 服务范围 | NAME | 名称 | varchar | 50 | 1
| 服务范围 | AREA | 系统面积（平方公里） | varchar | 50 | 2
| 服务范围 | POPULATION | 服务人口 | varchar | 50 | 3
| 服务范围 | MEMO | 备注 | varchar | 50 | 4
| 服务范围 | SSQX | 所属区县 | varchar | 50 | 5
| 服务范围 | SOURCE | 数据来源 | varchar | 50 | 6
| 服务范围 | SBLB | 设备类别 | varchar | 50 | 7
| 服务范围 | GJZ | 关键字 | varchar | 50 | 8
| 服务范围 | AUTHOR | 录入人员 | varchar | 50 | 11
| 服务范围 | INP_DATE | 录入日期 | varchar | 50 | 12
TZ_QBJ | 启闭机表 | BDH | 点号 | varchar | 50 | 1 | 物探信息
| 启闭机表 | POINTTYPE | 设备类型 | varchar | 50 | 2 | 基本信息
| 启闭机表 | SBXH | 设备型号 | varchar | 50 | 3 | 基本信息
| 启闭机表 | MATERIAL | 设备材质 | varchar | 50 | 4 | 基本信息
| 启闭机表 | DIAMETER | 设备口径 | varchar | 50 | 5 | 基本信息
| 启闭机表 | X | 横坐标 | varchar | 50 | 6 | 物探信息
| 启闭机表 | Y | 纵坐标 | varchar | 50 | 7 | 物探信息
| 启闭机表 | JDGC | 井底高程 | varchar | 50 | 9 | 基本信息
| 启闭机表 | ELEV_F | 管顶高程 | varchar | 50 | 11 | 基本信息
| 启闭机表 | ID | 井编号 | varchar | 50 | 12 | 基本信息
| 启闭机表 | JS | 井深 | varchar | 50 | 13 | 基本信息
| 启闭机表 | JCCLX | 井尺寸类型 | varchar | 50 | 14 | 基本信息
| 启闭机表 | JDJ | 井等级 | varchar | 50 | 16 | 基本信息
| 启闭机表 | MODEL | 井分类 | varchar | 50 | 17 | 基本信息
| 启闭机表 | JJG | 井结构 | varchar | 50 | 18 | 基本信息
| 启闭机表 | JGCCLX | 井盖尺寸类型 | varchar | 50 | 19 | 基本信息
| 启闭机表 | JGCZ | 井盖材质 | varchar | 50 | 21 | 基本信息
| 启闭机表 | MSFS | 埋设方式 | varchar | 50 | 22 | 基本信息
| 启闭机表 | PFDW | 排放单位 | varchar | 50 | 23 | 基本信息
| 启闭机表 | SSQX | 所属区县 | varchar | 50 | 24 | 其他
| 启闭机表 | SZDL | 所在道路 | varchar | 50 | 25 | 基本信息
| 启闭机表 | COMP_NAME | 权属 | varchar | 50 | 26 | 其他
| 启闭机表 | AQWZT | 安全网状态 | varchar | 50 | 27 | 基本信息
| 启闭机表 | PTZT | 爬梯状态 | varchar | 50 | 28 | 基本信息
| 启闭机表 | YXSW | 运行水位 | varchar | 50 | 29 | 基本信息
| 启闭机表 | YNSD | 淤泥深度 | varchar | 50 | 30 | 基本信息
| 启闭机表 | DATE_I | 竣工日期 | varchar | 50 | 31 | 工程信息
| 启闭机表 | GCMC | 工程名称 | varchar | 50 | 32 | 工程信息
| 启闭机表 | AZDW | 安装单位 | varchar | 50 | 33 | 基本信息
| 启闭机表 | FACTURER | 生产厂家 | varchar | 50 | 34 | 基本信息
| 启闭机表 | SOURCE | 数据来源 | varchar | 50 | 35 | 多媒体信息
| 启闭机表 | GJZ | 关键字 | varchar | 50 | 36 | 系统信息
TZ_ZM | 闸门表 | BDH | 点号 | varchar | 50 | 1 | 物探信息
| 闸门表 | POINTTYPE | 设备类型 | varchar | 50 | 2 | 基本信息
| 闸门表 | SBXH | 设备型号 | varchar | 50 | 3 | 基本信息
| 闸门表 | MATERIAL | 设备材质 | varchar | 50 | 4 | 基本信息
| 闸门表 | DIAMETER | 设备口径 | varchar | 50 | 5 | 基本信息
| 闸门表 | X | 横坐标 | varchar | 50 | 6 | 物探信息
| 闸门表 | Y | 纵坐标 | varchar | 50 | 7 | 物探信息
| 闸门表 | ELEV | 地面高程 | varchar | 50 | 8 | 基本信息
| 闸门表 | JDGC | 井底高程 | varchar | 50 | 9 | 基本信息
| 闸门表 | SCADAID | SCADA ID | varchar | 50 | 10 | 基本信息
| 闸门表 | ELEV_F | 管顶高程 | varchar | 50 | 11 | 基本信息
| 闸门表 | ID | 井编号 | varchar | 50 | 12 | 基本信息
| 闸门表 | JS | 井深 | varchar | 50 | 13 | 基本信息
| 闸门表 | JCCLX | 井尺寸类型 | varchar | 50 | 14 | 基本信息
| 闸门表 | JCC | 井尺寸 | varchar | 50 | 15 | 基本信息
| 闸门表 | JDJ | 井等级 | varchar | 50 | 16 | 基本信息
| 闸门表 | MODEL | 井分类 | varchar | 50 | 17 | 基本信息
| 闸门表 | JJG | 井结构 | varchar | 50 | 18 | 基本信息
| 闸门表 | JGCCLX | 井盖尺寸类型 | varchar | 50 | 19 | 基本信息
| 闸门表 | JGCC | 井盖尺寸 | varchar | 50 | 20 | 基本信息
| 闸门表 | JGCZ | 井盖材质 | varchar | 50 | 21 | 基本信息
| 闸门表 | MSFS | 埋设方式 | varchar | 50 | 22 | 基本信息
| 闸门表 | PFDW | 排放单位 | varchar | 50 | 23 | 基本信息
| 闸门表 | SSQX | 所属区县 | varchar | 50 | 24 | 其他信息
| 闸门表 | SZDL | 所在道路 | varchar | 50 | 25 | 基本信息
| 闸门表 | COMP_NAME | 权属 | varchar | 50 | 26 | 其他信息
| 闸门表 | AQWZT | 安全网状态 | varchar | 50 | 27 | 基本信息
| 闸门表 | PTZT | 爬梯状态 | varchar | 50 | 28 | 基本信息
| 闸门表 | YXSW | 运行水位 | varchar | 50 | 29 | 基本信息
| 闸门表 | YNSD | 淤泥深度 | varchar | 50 | 30 | 基本信息
| 闸门表 | DATE_I | 竣工日期 | varchar | 50 | 31 | 工程信息
| 闸门表 | GCMC | 工程名称 | varchar | 50 | 32 | 工程信息
| 闸门表 | AZDW | 安装单位 | varchar | 50 | 33 | 基本信息
| 闸门表 | FACTURER | 生产厂家 | varchar | 50 | 34 | 基本信息
| 闸门表 | SOURCE | 数据来源 | varchar | 50 | 35 | 多媒体信息
| 闸门表 | GJZ | 关键字 | varchar | 50 | 36 | 基本信息
| 闸门表 | SCADA_NAME | SCADA名称 | varchar | 50 | 57 | 基本信息
TZ_YZF | 鸭嘴阀表 | SBLB | 设备类别 | varchar | 50 | 1 | 系统信息
| 鸭嘴阀表 | MATERIAL | 设备材质 | varchar | 50 | 2
| 鸭嘴阀表 | DIAMETER | 设备口径 | varchar | 50 | 3
| 鸭嘴阀表 | JCCLX | 井尺寸类型 | varchar | 50 | 4
| 鸭嘴阀表 | JGCCLX | 井盖尺寸类型 | varchar | 50 | 5
| 鸭嘴阀表 | JDJ | 井等级 | varchar | 50 | 6
| 鸭嘴阀表 | MODEL | 井的型号 | varchar | 50 | 7
| 鸭嘴阀表 | JJG | 井结构 | varchar | 50 | 8
| 鸭嘴阀表 | COMP_NAME | 所属公司 | varchar | 50 | 9 | 工程信息
| 鸭嘴阀表 | JGCZ | 井盖材质 | varchar | 50 | 10
| 鸭嘴阀表 | MSFS | 埋设方式 | varchar | 50 | 11
| 鸭嘴阀表 | SSQX | 所属区县 | varchar | 50 | 12 | 其他信息
| 鸭嘴阀表 | PTZT | 爬梯状态 | varchar | 50 | 13
| 鸭嘴阀表 | AQWZT | 安全网状态 | varchar | 50 | 14
| 鸭嘴阀表 | POINTTYPE | 设备类型 | varchar | 50 | 16 | 其他信息
| 鸭嘴阀表 | FACTURER | 生产厂家 | varchar | 50 | 17
| 鸭嘴阀表 | CDATE | 更新时间 | varchar | 50 | 20
| 鸭嘴阀表 | INP_DATE | 录入时间 | varchar | 50 | 21 | 其他信息
| 鸭嘴阀表 | ID | 编号 | varchar | 50 | 23 | 工程信息
| 鸭嘴阀表 | PROJECT | 工程编号 | varchar | 50 | 24 | 工程信息
| 鸭嘴阀表 | LOCATION | 安装地址 | varchar | 50 | 25 | 工程信息
| 鸭嘴阀表 | DEPTH | 埋设深度 | varchar | 50 | 26 | 工程信息
| 鸭嘴阀表 | AUTHOR | 录入人员 | varchar | 50 | 27 | 其他信息
| 鸭嘴阀表 | PRESSURE_LEVEL | 压力级别 | varchar | 50 | 28 | 工程信息
| 鸭嘴阀表 | GDBH | 管点编号 | varchar | 50 | 30
| 鸭嘴阀表 | SBXH | 设备型号 | varchar | 50 | 31
| 鸭嘴阀表 | ELEV | 地面高程 | varchar | 50 | 32 | 物探信息
| 鸭嘴阀表 | ELEV_F | 管点高程 | varchar | 50 | 33 | 物探信息
| 鸭嘴阀表 | BDH | 点号 | varchar | 50 | 34 | 物探信息
| 鸭嘴阀表 | SSZS | 管理单位 | varchar | 50 | 35 | 其他信息
| 鸭嘴阀表 | Y | 纵坐标 | varchar | 50 | 36 | 物探信息
| 鸭嘴阀表 | X | 横坐标 | varchar | 50 | 37 | 物探信息
| 鸭嘴阀表 | MEMO | 备注 | varchar | 50 | 38 | 其他信息
| 鸭嘴阀表 | NETWORKDIVISION | 管网区块 | varchar | 50 | 39 | 工程信息
| 鸭嘴阀表 | JS | 井深 | varchar | 50 | 42
| 鸭嘴阀表 | GDGC | 管底高程 | varchar | 50 | 43
| 鸭嘴阀表 | PFDW | 排放单位 | varchar | 50 | 44
| 鸭嘴阀表 | SZDL | 所在道路 | varchar | 50 | 45
| 鸭嘴阀表 | JDGC | 井底高程 | varchar | 50 | 46
| 鸭嘴阀表 | GJZ | 关键字 | varchar | 50 | 47 | 系统信息
| 鸭嘴阀表 | YXSW | 运行水位 | varchar | 50 | 48
| 鸭嘴阀表 | YNSD | 淤泥深度 | varchar | 50 | 49
| 鸭嘴阀表 | GCMC | 工程名称 | varchar | 50 | 50
| 鸭嘴阀表 | AZDW | 安装单位 | varchar | 50 | 51
| 鸭嘴阀表 | GXBH | 管线编号 | varchar | 50 | 53
| 鸭嘴阀表 | DATE_I | 安装日期 | varchar | 50 | 54 | 工程信息
TZ_XNJ | 消能井表 | BDH | 点号 | varchar | 50 | 1
| 消能井表 | POINTTYPE | 设备类型 | varchar | 50 | 2 | 基本信息
| 消能井表 | SBXH | 设备型号 | varchar | 50 | 3 | 基本信息
| 消能井表 | MATERIAL | 设备材质 | varchar | 50 | 4 | 基本信息
| 消能井表 | DIAMETER | 设备口径 | varchar | 50 | 5 | 基本信息
| 消能井表 | X | 横坐标 | varchar | 50 | 6
| 消能井表 | Y | 纵坐标 | varchar | 50 | 7 | 物探信息
| 消能井表 | ELEV | 地面高程 | varchar | 50 | 8 | 物探信息
| 消能井表 | JDGC | 井底高程 | varchar | 50 | 9 | 物探信息
| 消能井表 | ELEV_E | 管底高程 | varchar | 50 | 10 | 基本信息
| 消能井表 | ELEV_F | 管顶高程 | varchar | 50 | 11
| 消能井表 | ID | 井编号 | varchar | 50 | 12 | 基本信息
| 消能井表 | JS | 井深 | varchar | 50 | 13 | 基本信息
| 消能井表 | JCCLX | 井尺寸类型 | varchar | 50 | 14
| 消能井表 | JCC | 井尺寸 | varchar | 50 | 15 | 基本信息
| 消能井表 | JDJ | 井等级 | varchar | 50 | 16 | 基本信息
| 消能井表 | MODEL | 井分类 | varchar | 50 | 17 | 基本信息
| 消能井表 | JJG | 井结构 | varchar | 50 | 18 | 基本信息
| 消能井表 | JGCCLX | 井盖尺寸类型 | varchar | 50 | 19 | 基本信息
| 消能井表 | JGCC | 井盖尺寸 | varchar | 50 | 20 | 基本信息
| 消能井表 | JGCZ | 井盖材质 | varchar | 50 | 21 | 基本信息
| 消能井表 | MSFS | 埋设方式 | varchar | 50 | 22 | 基本信息
| 消能井表 | PFDW | 排放单位 | varchar | 50 | 23
| 消能井表 | SSQX | 所属区县 | varchar | 50 | 24 | 其他
| 消能井表 | SZDL | 所在道路 | varchar | 50 | 25 | 基本信息
| 消能井表 | COMP_NAME | 权属 | varchar | 50 | 26
| 消能井表 | AQWZT | 安全网状态 | varchar | 50 | 27 | 基本信息
| 消能井表 | PTZT | 爬梯状态 | varchar | 50 | 28
| 消能井表 | YXSW | 运行水位 | varchar | 50 | 29
| 消能井表 | YNSD | 淤泥深度 | varchar | 50 | 30
| 消能井表 | DATE_I | 竣工日期 | varchar | 50 | 31 | 工程信息
| 消能井表 | GCMC | 工程名称 | varchar | 50 | 32 | 工程信息
| 消能井表 | AZDW | 安装单位 | varchar | 50 | 33
| 消能井表 | FACTURER | 生产厂家 | varchar | 50 | 34 | 基本信息
| 消能井表 | SOURCE | 数据来源 | varchar | 50 | 35 | 多媒体信息
| 消能井表 | GJZ | 关键字 | varchar | 50 | 36 | 系统信息
TZ_DHJ | 倒虹井表 | BDH | 点号 | varchar | 50 | 1 | 物探信息
| 倒虹井表 | POINTTYPE | 设备类型 | varchar | 50 | 2 | 基本信息
| 倒虹井表 | SBXH | 设备型号 | varchar | 50 | 3 | 基本信息
| 倒虹井表 | MATERIAL | 设备材质 | varchar | 50 | 4 | 基本信息
| 倒虹井表 | DIAMETER | 设备口径 | varchar | 50 | 5 | 基本信息
| 倒虹井表 | X | 横坐标 | varchar | 50 | 6 | 物探信息
| 倒虹井表 | Y | 纵坐标 | varchar | 50 | 7 | 物探信息
| 倒虹井表 | ELEV | 地面高程 | varchar | 50 | 8 | 基本信息
| 倒虹井表 | JDGC | 井底高程 | varchar | 50 | 9 | 基本信息
| 倒虹井表 | ELEV_E | 管底高程 | varchar | 50 | 10 | 基本信息
| 倒虹井表 | ELEV_F | 管顶高程 | varchar | 50 | 11 | 基本信息
| 倒虹井表 | ID | 井编号 | varchar | 50 | 12 | 基本信息
| 倒虹井表 | JS | 井深 | varchar | 50 | 13 | 基本信息
| 倒虹井表 | JCCLX | 井尺寸类型 | varchar | 50 | 14 | 基本信息
| 倒虹井表 | JCC | 井尺寸 | varchar | 50 | 15 | 基本信息
| 倒虹井表 | JDJ | 井等级 | varchar | 50 | 16 | 基本信息
| 倒虹井表 | MODEL | 井分类 | varchar | 50 | 17 | 基本信息
| 倒虹井表 | JJG | 井结构 | varchar | 50 | 18 | 基本信息
| 倒虹井表 | JGCCLX | 井盖尺寸类型 | varchar | 50 | 19 | 基本信息
| 倒虹井表 | JGCC | 井盖尺寸 | varchar | 50 | 20 | 基本信息
| 倒虹井表 | JGCZ | 井盖材质 | varchar | 50 | 21 | 基本信息
| 倒虹井表 | MSFS | 埋设方式 | varchar | 50 | 22 | 基本信息
| 倒虹井表 | PFDW | 排放单位 | varchar | 50 | 23 | 基本信息
| 倒虹井表 | SSQX | 所属区县 | varchar | 50 | 24 | 其他信息
| 倒虹井表 | SZDL | 所在道路 | varchar | 50 | 25 | 基本信息
| 倒虹井表 | COMP_NAME | 权属 | varchar | 50 | 26 | 其他信息
| 倒虹井表 | AQWZT | 安全网状态 | varchar | 50 | 27 | 基本信息
| 倒虹井表 | PTZT | 爬梯状态 | varchar | 50 | 28 | 基本信息
| 倒虹井表 | YXSW | 运行水位 | varchar | 50 | 29 | 基本信息
| 倒虹井表 | YNSD | 淤泥深度 | varchar | 50 | 30 | 基本信息
| 倒虹井表 | DATE_I | 竣工日期 | varchar | 50 | 31 | 工程信息
| 倒虹井表 | GCMC | 工程名称 | varchar | 50 | 32 | 工程信息
| 倒虹井表 | AZDW | 安装单位 | varchar | 50 | 33 | 基本信息
| 倒虹井表 | FACTURER | 生产厂家 | varchar | 50 | 34 | 基本信息
| 倒虹井表 | SOURCE | 数据来源 | varchar | 50 | 35 | 多媒体信息
| 倒虹井表 | GJZ | 关键字 | varchar | 50 | 36 | 系统信息
TZ_JHJ | 交汇井表 | BDH | 点号 | varchar | 50 | 1
| 交汇井表 | POINTTYPE | 设备类型 | varchar | 50 | 2
| 交汇井表 | SBXH | 设备型号 | varchar | 50 | 3
| 交汇井表 | MATERIAL | 设备材质 | varchar | 50 | 4
| 交汇井表 | DIAMETER | 设备口径 | varchar | 50 | 5
| 交汇井表 | X | 横坐标 | varchar | 50 | 6
| 交汇井表 | Y | 纵坐标 | varchar | 50 | 7
| 交汇井表 | ELEV | 地面高程 | varchar | 50 | 8
| 交汇井表 | JDGC | 井底高程 | varchar | 50 | 9
| 交汇井表 | ELEV_E | 管底高程 | varchar | 50 | 10
| 交汇井表 | ELEV_F | 管顶高程 | varchar | 50 | 11
| 交汇井表 | ID | 井编号 | varchar | 50 | 12
| 交汇井表 | JS | 井深 | varchar | 50 | 13
| 交汇井表 | JCCLX | 井尺寸类型 | varchar | 50 | 14
| 交汇井表 | JCC | 井尺寸 | varchar | 50 | 15
| 交汇井表 | JDJ | 井等级 | varchar | 50 | 16
| 交汇井表 | MODEL | 井分类 | varchar | 50 | 17
| 交汇井表 | JJG | 井结构 | varchar | 50 | 18
| 交汇井表 | JGCCLX | 井盖尺寸类型 | varchar | 50 | 19
| 交汇井表 | JGCC | 井盖尺寸 | varchar | 50 | 20
| 交汇井表 | JGCZ | 井盖材质 | varchar | 50 | 21
| 交汇井表 | MSFS | 埋设方式 | varchar | 50 | 22
| 交汇井表 | PFDW | 排放单位 | varchar | 50 | 23
| 交汇井表 | SSQX | 所属区县 | varchar | 50 | 24
| 交汇井表 | SZDL | 所在道路 | varchar | 50 | 25
| 交汇井表 | COMP_NAME | 权属 | varchar | 50 | 26
| 交汇井表 | AQWZT | 安全网状态 | varchar | 50 | 27
| 交汇井表 | PTZT | 爬梯状态 | varchar | 50 | 28
| 交汇井表 | YXSW | 运行水位 | varchar | 50 | 29
| 交汇井表 | YNSD | 淤泥深度 | varchar | 50 | 30
| 交汇井表 | DATE_I | 竣工日期 | varchar | 50 | 31
| 交汇井表 | GCMC | 工程名称 | varchar | 50 | 32
| 交汇井表 | AZDW | 安装单位 | varchar | 50 | 33
| 交汇井表 | FACTURER | 生产厂家 | varchar | 50 | 34
| 交汇井表 | SOURCE | 数据来源 | varchar | 50 | 35
| 交汇井表 | GJZ | 关键字 | varchar | 50 | 36
TZ_PFK | 排放口表 | BDH | 点号 | varchar | 50 | 1 | 物探信息
| 排放口表 | POINTTYPE | 设备类型 | varchar | 50 | 2 | 基本信息
| 排放口表 | SBXH | 设备型号 | varchar | 50 | 3 | 基本信息
| 排放口表 | MATERIAL | 设备材质 | varchar | 50 | 4 | 基本信息
| 排放口表 | DIAMETER | 设备口径 | varchar | 50 | 5 | 基本信息
| 排放口表 | X | 横坐标 | varchar | 50 | 6 | 物探信息
| 排放口表 | Y | 纵坐标 | varchar | 50 | 7 | 物探信息
| 排放口表 | ELEV | 地面高程 | varchar | 50 | 8 | 基本信息
| 排放口表 | JDGC | 井底高程 | varchar | 50 | 9 | 基本信息
| 排放口表 | ELEV_E | 管底高程 | varchar | 50 | 10 | 基本信息
| 排放口表 | ELEV_F | 管顶高程 | varchar | 50 | 11 | 基本信息
| 排放口表 | ID | 井编号 | varchar | 50 | 12 | 基本信息
| 排放口表 | JS | 井深 | varchar | 50 | 13 | 基本信息
| 排放口表 | JDJ | 井等级 | varchar | 50 | 16 | 基本信息
| 排放口表 | MODEL | 井分类 | varchar | 50 | 17 | 基本信息
| 排放口表 | JJG | 井结构 | varchar | 50 | 18 | 基本信息
| 排放口表 | JGCZ | 井盖材质 | varchar | 50 | 21 | 基本信息
| 排放口表 | MSFS | 埋设方式 | varchar | 50 | 22 | 基本信息
| 排放口表 | PFDW | 排放单位 | varchar | 50 | 23 | 基本信息
| 排放口表 | SSQX | 所属区县 | varchar | 50 | 24 | 其他信息
| 排放口表 | SZDL | 所在道路 | varchar | 50 | 25 | 基本信息
| 排放口表 | COMP_NAME | 权属 | varchar | 50 | 26 | 其他信息
| 排放口表 | AQWZT | 安全网状态 | varchar | 50 | 27 | 基本信息
| 排放口表 | PTZT | 爬梯状态 | varchar | 50 | 28 | 基本信息
| 排放口表 | YXSW | 运行水位 | varchar | 50 | 29 | 基本信息
| 排放口表 | YNSD | 淤泥深度 | varchar | 50 | 30 | 基本信息
| 排放口表 | DATE_I | 竣工日期 | varchar | 50 | 31 | 工程信息
| 排放口表 | GCMC | 工程名称 | varchar | 50 | 32 | 工程信息
| 排放口表 | AZDW | 安装单位 | varchar | 50 | 33 | 基本信息
| 排放口表 | FACTURER | 生产厂家 | varchar | 50 | 34 | 基本信息
| 排放口表 | SOURCE | 数据来源 | varchar | 50 | 35 | 多媒体信息
| 排放口表 | GJZ | 关键字 | varchar | 50 | 36 | 系统信息
TZ_BZYXFW | 泵站影响范围 | NAME | 服务站名 | varchar | 50 | 1 | 基本信息
| 泵站影响范围 | ID | 编号 | varchar | 50 | 2 | 基本信息
| 泵站影响范围 | PROJECT | 工程编号 | varchar | 50 | 3 | 工程信息
| 泵站影响范围 | LOCATION | 站点地址 | varchar | 50 | 4 | 基本信息
| 泵站影响范围 | TYPE | 类型 | varchar | 50 | 5 | 基本信息
| 泵站影响范围 | SOURCE | 数据来源 | varchar | 50 | 6 | 基本信息
| 泵站影响范围 | MEMO | 备注 | varchar | 50 | 7 | 其他信息
| 泵站影响范围 | SBLB | 设备类别 | varchar | 50 | 8 | 基本信息
| 泵站影响范围 | GJZ | 关键字 | varchar | 50 | 9 | 系统信息
| 泵站影响范围 | BARRIERGJZ | 断点关键字 | varchar | 50 | 10 | 基本信息
| 泵站影响范围 | CDATE | 更新时间 | varchar | 50 | 11 | 基本信息
| 泵站影响范围 | TXYX | 图形有效 | varchar | 50 | 12 | 基本信息
| 泵站影响范围 | AUTHOR | 录入人员 | varchar | 50 | 13 | 其他信息
| 泵站影响范围 | INP_DATE | 录入时间 | varchar | 50 | 14 | 其他信息
| 泵站影响范围 | SSZS | 管理单位 | varchar | 50 | 15 | 基本信息
| 泵站影响范围 | SSQX | 所属区县 | varchar | 50 | 16 | 其他信息
TZ_GSJ | 格栅井表 | BDH | 点号 | varchar | 50 | 1 | 物探信息
| 格栅井表 | POINTTYPE | 设备类型 | varchar | 50 | 2 | 基本信息
| 格栅井表 | SBXH | 设备型号 | varchar | 50 | 3 | 基本信息
| 格栅井表 | MATERIAL | 设备材质 | varchar | 50 | 4 | 基本信息
| 格栅井表 | DIAMETER | 设备口径 | varchar | 50 | 5 | 基本信息
| 格栅井表 | X | 横坐标 | varchar | 50 | 6 | 物探信息
| 格栅井表 | Y | 纵坐标 | varchar | 50 | 7 | 物探信息
| 格栅井表 | ELEV | 地面高程 | varchar | 50 | 8 | 基本信息
| 格栅井表 | JDGC | 井底高程 | varchar | 50 | 9 | 基本信息
| 格栅井表 | ELEV_E | 管底高程 | varchar | 50 | 10 | 基本信息
| 格栅井表 | ELEV_F | 管顶高程 | varchar | 50 | 11 | 基本信息
| 格栅井表 | ID | 井编号 | varchar | 50 | 12 | 基本信息
| 格栅井表 | JS | 井深 | varchar | 50 | 13 | 基本信息
| 格栅井表 | JCCLX | 井尺寸类型 | varchar | 50 | 14 | 基本信息
| 格栅井表 | JCC | 井尺寸 | varchar | 50 | 15 | 基本信息
| 格栅井表 | JDJ | 井等级 | varchar | 50 | 16 | 基本信息
| 格栅井表 | MODEL | 井分类 | varchar | 50 | 17 | 基本信息
| 格栅井表 | JJG | 井结构 | varchar | 50 | 18 | 基本信息
| 格栅井表 | JGCCLX | 井盖尺寸类型 | varchar | 50 | 19 | 基本信息
| 格栅井表 | JGCC | 井盖尺寸 | varchar | 50 | 20 | 基本信息
| 格栅井表 | JGCZ | 井盖材质 | varchar | 50 | 21 | 基本信息
| 格栅井表 | MSFS | 埋设方式 | varchar | 50 | 22 | 基本信息
| 格栅井表 | PFDW | 排放单位 | varchar | 50 | 23 | 基本信息
| 格栅井表 | SSQX | 所属区县 | varchar | 50 | 24 | 其他信息
| 格栅井表 | SZDL | 所在道路 | varchar | 50 | 25 | 基本信息
| 格栅井表 | COMP_NAME | 权属 | varchar | 50 | 26 | 其他信息
| 格栅井表 | AQWZT | 安全网状态 | varchar | 50 | 27 | 基本信息
| 格栅井表 | PTZT | 爬梯状态 | varchar | 50 | 28 | 基本信息
| 格栅井表 | YXSW | 运行水位 | varchar | 50 | 29 | 基本信息
| 格栅井表 | YNSD | 淤泥深度 | varchar | 50 | 30 | 基本信息
| 格栅井表 | DATE_I | 竣工日期 | varchar | 50 | 31 | 工程信息
| 格栅井表 | GCMC | 工程名称 | varchar | 50 | 32 | 工程信息
| 格栅井表 | AZDW | 安装单位 | varchar | 50 | 33 | 基本信息
| 格栅井表 | FACTURER | 生产厂家 | varchar | 50 | 34 | 基本信息
| 格栅井表 | SOURCE | 数据来源 | varchar | 50 | 35 | 多媒体信息
| 格栅井表 | GJZ | 关键字 | varchar | 50 | 36 | 系统信息
TZ_JCJ | 检查井表 | BDH | 点号 | varchar | 50 | 1 | 物探信息
| 检查井表 | POINTTYPE | 设备类型 | varchar | 50 | 2 | 基本信息
| 检查井表 | SBXH | 设备型号 | varchar | 50 | 3 | 基本信息
| 检查井表 | MATERIAL | 设备材质 | varchar | 50 | 4 | 基本信息
| 检查井表 | DIAMETER | 设备口径 | varchar | 50 | 5 | 基本信息
| 检查井表 | X | 横坐标 | varchar | 50 | 6 | 物探信息
| 检查井表 | Y | 纵坐标 | varchar | 50 | 7 | 物探信息
| 检查井表 | ELEV | 地面高程 | varchar | 50 | 8 | 基本信息
| 检查井表 | JDGC | 井底高程 | varchar | 50 | 9 | 基本信息
| 检查井表 | ELEV_E | 管底高程 | varchar | 50 | 10 | 基本信息
| 检查井表 | ELEV_F | 管顶高程 | varchar | 50 | 11 | 基本信息
| 检查井表 | ID | 井编号 | varchar | 50 | 12 | 基本信息
| 检查井表 | JS | 井深 | varchar | 50 | 13 | 基本信息
| 检查井表 | JCCLX | 井尺寸类型 | varchar | 50 | 14 | 基本信息
| 检查井表 | JCC | 井尺寸 | varchar | 50 | 15 | 基本信息
| 检查井表 | JDJ | 井等级 | varchar | 50 | 16 | 基本信息
| 检查井表 | MODEL | 井分类 | varchar | 50 | 17 | 基本信息
| 检查井表 | JJG | 井结构 | varchar | 50 | 18 | 基本信息
| 检查井表 | JGCCLX | 井盖尺寸类型 | varchar | 50 | 19 | 基本信息
| 检查井表 | JGCC | 井盖尺寸 | varchar | 50 | 20 | 基本信息
| 检查井表 | JGCZ | 井盖材质 | varchar | 50 | 21 | 基本信息
| 检查井表 | MSFS | 埋设方式 | varchar | 50 | 22 | 基本信息
| 检查井表 | PFDW | 排放单位 | varchar | 50 | 23 | 基本信息
| 检查井表 | SSQX | 所属区县 | varchar | 50 | 24 | 其他信息
| 检查井表 | SZDL | 所在道路 | varchar | 50 | 25 | 基本信息
| 检查井表 | COMP_NAME | 权属 | varchar | 50 | 26 | 其他信息
| 检查井表 | AQWZT | 安全网状态 | varchar | 50 | 27 | 基本信息
| 检查井表 | PTZT | 爬梯状态 | varchar | 50 | 28 | 基本信息
| 检查井表 | YXSW | 运行水位 | varchar | 50 | 29 | 基本信息
| 检查井表 | YNSD | 淤泥深度 | varchar | 50 | 30 | 基本信息
| 检查井表 | DATE_I | 竣工日期 | varchar | 50 | 31 | 工程信息
| 检查井表 | PRJNAME | 工程名称 | varchar | 50 | 32 | 工程信息
| 检查井表 | AZDW | 安装单位 | varchar | 50 | 33 | 基本信息
| 检查井表 | FACTURER | 生产厂家 | varchar | 50 | 34 | 基本信息
| 检查井表 | SOURCE | 数据来源 | varchar | 50 | 35 | 基本信息
| 检查井表 | GJZ | 关键字 | varchar | 50 | 36 | 系统信息
| 检查井表 | PROJECT | 工程编号 | varchar | 50 | 47 | 工程信息
| 检查井表 | PCDW | 普查单位 | varchar | 50 | 55 | 基本信息
| 检查井表 | ROADNAME | 所在道路 | varchar | 50 | 56 | 基本信息
| 检查井表 | TC_DATE | 探测年代 | varchar | 50 | 57 | 物探信息
| 检查井表 | TOPDEEP | 管顶埋深 | varchar | 50 | 58 | 物探信息
| 检查井表 | UPDATE_DATE | 更新日期 | varchar | 50 | 59 | 基本信息
| 检查井表 | ISABANDON | 废弃状态 | varchar | 50 | 60 | 物探信息
TZ_YSB | 雨水蓖表 | BDH | 点号 | varchar | 50 | 1 | 基本信息
| 雨水蓖表 | POINTTYPE | 设备类型 | varchar | 50 | 2 | 基本信息
| 雨水蓖表 | SBXH | 设备型号 | varchar | 50 | 3 | 基本信息
| 雨水蓖表 | MATERIAL | 设备材质 | varchar | 50 | 4 | 基本信息
| 雨水蓖表 | DIAMETER | 设备口径 | varchar | 50 | 5 | 基本信息
| 雨水蓖表 | X | 横坐标 | varchar | 50 | 6 | 物探信息
| 雨水蓖表 | Y | 纵坐标 | varchar | 50 | 7 | 物探信息
| 雨水蓖表 | ELEV | 地面高程 | varchar | 50 | 8 | 基本信息
| 雨水蓖表 | JDGC | 井底高程 | varchar | 50 | 9 | 基本信息
| 雨水蓖表 | ELEV_E | 管底高程 | varchar | 50 | 10 | 基本信息
| 雨水蓖表 | ELEV_F | 管顶高程 | varchar | 50 | 11 | 基本信息
| 雨水蓖表 | ID | 井编号 | varchar | 50 | 12 | 基本信息
| 雨水蓖表 | JS | 井深 | varchar | 50 | 13 | 基本信息
| 雨水蓖表 | JCCLX | 井尺寸类型 | varchar | 50 | 14 | 基本信息
| 雨水蓖表 | JCC | 井尺寸 | varchar | 50 | 15 | 基本信息
| 雨水蓖表 | JDJ | 井等级 | varchar | 50 | 16 | 基本信息
| 雨水蓖表 | MODEL | 井分类 | varchar | 50 | 17 | 基本信息
| 雨水蓖表 | JJG | 井结构 | varchar | 50 | 18 | 基本信息
| 雨水蓖表 | JGCCLX | 井盖尺寸类型 | varchar | 50 | 19 | 基本信息
| 雨水蓖表 | JGCC | 井盖尺寸 | varchar | 50 | 20 | 基本信息
| 雨水蓖表 | JGCZ | 井盖材质 | varchar | 50 | 21 | 基本信息
| 雨水蓖表 | MSFS | 埋设方式 | varchar | 50 | 22 | 基本信息
| 雨水蓖表 | PFDW | 排放单位 | varchar | 50 | 23 | 基本信息
| 雨水蓖表 | SSQX | 所属区县 | varchar | 50 | 24 | 其他
| 雨水蓖表 | SZDL | 所在道路 | varchar | 50 | 25 | 基本信息
| 雨水蓖表 | COMP_NAME | 权属 | varchar | 50 | 26 | 其他
| 雨水蓖表 | AQWZT | 安全网状态 | varchar | 50 | 27 | 基本信息
| 雨水蓖表 | PTZT | 爬梯状态 | varchar | 50 | 28 | 基本信息
| 雨水蓖表 | YXSW | 运行水位 | varchar | 50 | 29 | 基本信息
| 雨水蓖表 | YNSD | 淤泥深度 | varchar | 50 | 30 | 基本信息
| 雨水蓖表 | DATE_I | 竣工日期 | varchar | 50 | 31 | 工程信息
| 雨水蓖表 | GCMC | 工程名称 | varchar | 50 | 32 | 工程信息
| 雨水蓖表 | AZDW | 安装单位 | varchar | 50 | 33 | 基本信息
| 雨水蓖表 | FACTURER | 生产厂家 | varchar | 50 | 34 | 基本信息
| 雨水蓖表 | SOURCE | 数据来源 | varchar | 50 | 35 | 多媒体信息
| 雨水蓖表 | GJZ | 关键字 | varchar | 50 | 36 | 系统信息
| 雨水蓖表 | PROJECT | 工程编号 | varchar | 50 | 47
TZ_GXSX | 管线属性表 | ROADNAME | 所在道路 | varchar | 50 | 1 | 基本信息
| 管线属性表 | INS_DATE | 安装日期 | varchar | 50 | 2 | 基本信息
| 管线属性表 | AZDZ | 安装地址 | varchar | 50 | 3 | 基本信息
| 管线属性表 | COMP_NAME | 所属公司 | varchar | 50 | 4 | 基本信息
| 管线属性表 | SSZS | 管理单位 | varchar | 50 | 5 | 基本信息
| 管线属性表 | DIAMETER | 管网口径 | varchar | 50 | 6 | 管线参数
| 管线属性表 | MATERIAL | 管网材质 | varchar | 50 | 7 | 管线参数
| 管线属性表 | LENGTH | 管网长度 | varchar | 50 | 8 | 管线参数
| 管线属性表 | PRESSURE_LEVEL | 压力级别 | varchar | 50 | 9 | 管线参数
| 管线属性表 | MEMO | 备注 | varchar | 50 | 10 | 管线参数
| 管线属性表 | PROJECT | 工程编号 | varchar | 50 | 11 | 工程信息
| 管线属性表 | ID | 管线编号 | varchar | 50 | 12 | 工程信息
| 管线属性表 | JSXM | 建设项目 | varchar | 50 | 13 | 工程信息
| 管线属性表 | AUTHOR | 录入人员 | varchar | 50 | 14 | 工程信息
| 管线属性表 | INP_DATE | 录入时间 | varchar | 50 | 15 | 工程信息
| 管线属性表 | BDH | 本点号 | varchar | 50 | 16 | 物探信息
| 管线属性表 | SDH | 上点号 | varchar | 50 | 17 | 物探信息
| 管线属性表 | ELEV_S | 起始管顶高程 | varchar | 50 | 18 | 物探信息
| 管线属性表 | ELEV_E | 终止管顶高程 | varchar | 50 | 19 | 物探信息
| 管线属性表 | ELEVATION_S | 起始管底高程 | varchar | 50 | 20 | 物探信息
| 管线属性表 | ELEVATION_E | 终止管底高程 | varchar | 50 | 21 | 物探信息
| 管线属性表 | DEPTH_S | 起点埋深 | varchar | 50 | 22 | 物探信息
| 管线属性表 | DEPTH_E | 终点埋深 | varchar | 50 | 23 | 物探信息
| 管线属性表 | DEPTH | 平均埋深 | varchar | 50 | 24 | 物探信息
| 管线属性表 | KCDW | 勘察单位 | varchar | 50 | 25 | 物探信息
| 管线属性表 | TC_DATE | 探测年代 | varchar | 50 | 26 | 物探信息
| 管线属性表 | INS_TYPE | 埋设方式 | varchar | 50 | 27 | 物探信息
| 管线属性表 | GJZ | 关键字 | varchar | 50 | 28 | 系统信息
| 管线属性表 | SBLB | 设备类别 | varchar | 50 | 29 | 系统信息
| 管线属性表 | SOURCE | 数据来源 | varchar | 50 | 30 | 系统信息
| 管线属性表 | TXYX | 图形有效 | varchar | 50 | 31 | 系统信息
| 管线属性表 | CDATE | 更新时间 | varchar | 50 | 32 | 系统信息
| 管线属性表 | UPDATE_AUTHOR | 更新人员 | varchar | 50 | 33 | 系统信息
| 管线属性表 | ISABANDON | 废弃状态 | varchar | 50 | 34 | 系统信息
| 管线属性表 | TFH | 图幅号 | varchar | 50 | 35 | 系统信息
| 管线属性表 | PURPOSE | 管网类型 | varchar | 50 | 38 | 其他信息
TZ_BZ | 泵站表 | ID | 泵站编号 | varchar | 50 | 1 | 工程信息
| 泵站表 | NAME | 泵站名称 | varchar | 50 | 2 | 工程信息
| 泵站表 | ADDRESS | 泵站地址 | varchar | 50 | 4 | 工程信息
| 泵站表 | COMP_NAME | 所属公司 | varchar | 50 | 6 | 工程信息
| 泵站表 | TYPE | 泵站类型 | varchar | 50 | 7 | 泵站参数
| 泵站表 | NETWORKDIVISION | 管网区块 | varchar | 50 | 8 | 工程信息
| 泵站表 | PRESSURE_LEVEL | 压力级别 | varchar | 50 | 10 | 工程信息
| 泵站表 | PUMP_R | 水库泵数 | varchar | 50 | 19 | 泵站参数
| 泵站表 | X | 横坐标 | varchar | 50 | 20 | 物探信息
| 泵站表 | Y | 纵坐标 | varchar | 50 | 21 | 物探信息
| 泵站表 | AUTHOR | 录入人员 | varchar | 50 | 27 | 其他信息
| 泵站表 | SSZS | 管理单位 | varchar | 50 | 27 | 其他信息
| 泵站表 | SSQX | 所属区县 | varchar | 50 | 28 | 其他信息
| 泵站表 | INP_DATE | 录入时间 | varchar | 50 | 28 | 其他信息
| 泵站表 | MEMO | 备注 | varchar | 50 | 30 | 其他信息
| 泵站表 | GJZ | 关键字 | varchar | 50 | 31 | 系统信息
| 泵站表 | SBLB | 设备类别 | varchar | 50 | 32 | 系统信息
| 泵站表 | ZONE_F | 一级分区 | varchar | 50 | 33 | 系统信息
| 泵站表 | ZONE_S | 二级分区 | varchar | 50 | 34 | 系统信息
| 泵站表 | SSHX | 所属环线 | varchar | 50 | 35 | 系统信息
| 泵站表 | UPDATE_DATE | 更新时间 | varchar | 50 | 36 | 系统信息
| 泵站表 | UPDATE_AUTHOR | 更新人员 | varchar | 50 | 37 | 系统信息
| 泵站表 | ISABANDON | 废弃状态 | varchar | 50 | 38 | 系统信息
| 泵站表 | SCADAID | SCADAID | varchar | 50 | 38 | 系统信息
| 泵站表 | SOURCE | 数据来源 | varchar | 50 | 38 | 其他信息
| 泵站表 | TXYX | 图形有效 | varchar | 50 | 39 | 系统信息
| 泵站表 | XQGJZ | 小区关键字 | varchar | 50 | 40 | 系统信息
TZ_CLD | 测流点表 | ID | 测流点编号 | varchar | 50 | 1 | 工程信息
| 测流点表 | PROJECT | 工程编号 | varchar | 50 | 2 | 工程信息
| 测流点表 | LOCATION | 安装地址 | varchar | 50 | 3 | 工程信息
| 测流点表 | COMP_NAME | 所属公司 | varchar | 50 | 4 | 工程信息
| 测流点表 | DEPTH | 埋设深度 | varchar | 50 | 6 | 工程信息
| 测流点表 | PRESSURE_LEVEL | 压力级别 | varchar | 50 | 7 | 工程信息
| 测流点表 | SCADA_NAME | SCADA名称 | varchar | 50 | 8 | 工程信息
| 测流点表 | NETWORKDIVISION | 管网区块 | varchar | 50 | 8 | 工程信息
| 测流点表 | TAGNAME | TAGNAME | varchar | 50 | 9 | 工程信息
| 测流点表 | ELEVATION | 标高 | varchar | 50 | 15 | 物探信息
| 测流点表 | ELEV | 地面高程 | varchar | 50 | 16 | 物探信息
| 测流点表 | ELEV_F | 管点高程 | varchar | 50 | 17 | 物探信息
| 测流点表 | BDH | 本点号 | varchar | 50 | 18 | 物探信息
| 测流点表 | SSZS | 管理单位 | varchar | 50 | 19 | 其他信息
| 测流点表 | SSQX | 所属区县 | varchar | 50 | 20 | 其他信息
| 测流点表 | X | 横坐标 | varchar | 50 | 20 | 物探信息
| 测流点表 | Y | 纵坐标 | varchar | 50 | 21 | 物探信息
| 测流点表 | MEMO | 备注 | varchar | 50 | 22 | 其他信息
| 测流点表 | SBLB | 设备类别 | varchar | 50 | 23 | 系统信息
| 测流点表 | GJZ | 关键字 | varchar | 50 | 24 | 系统信息
| 测流点表 | AUTHOR | 录入人员 | varchar | 50 | 27 | 其他信息
| 测流点表 | INP_DATE | 录入时间 | varchar | 50 | 28 | 其他信息
| 测流点表 | ZONE_F | 一级分区 | varchar | 50 | 33 | 系统信息
| 测流点表 | ZONE_S | 二级分区 | varchar | 50 | 34 | 系统信息
| 测流点表 | SSHX | 所属环线 | varchar | 50 | 35 | 系统信息
| 测流点表 | UPDATE_DATE | 更新时间 | varchar | 50 | 36 | 系统信息
| 测流点表 | UPDATE_AUTHOR | 更新人员 | varchar | 50 | 37 | 系统信息
| 测流点表 | ISABANDON | 废弃状态 | varchar | 50 | 38 | 系统信息
| 测流点表 | SOURCE | 数据来源 | varchar | 50 | 38 | 其他信息
| 测流点表 | SCADAID | SCADAID | varchar | 50 | 38 | 系统信息
| 测流点表 | TXYX | 图形有效 | varchar | 50 | 39 | 系统信息
TZ_FM | 阀门表 | ID | 物探点号 | varchar | 50 | 1 | 工程信息
| 阀门表 | ROADNAME | 所在道路 | varchar | 50 | 1 | 基本信息
| 阀门表 | DATE_I | 安装日期 | varchar | 50 | 2 | 基本信息
| 阀门表 | AZDZ | 安装地址 | varchar | 50 | 3 | 基本信息
| 阀门表 | COMP_NAME | 所属公司 | varchar | 50 | 4 | 基本信息
| 阀门表 | SSZS | 管理单位 | varchar | 50 | 5 | 基本信息
| 阀门表 | TYPE_ | 点类型 | varchar | 50 | 6 | 基本信息
| 阀门表 | DIAMETER | 阀门口径 | varchar | 50 | 7 | 阀门参数
| 阀门表 | FUNCTION | 阀门功能 | varchar | 50 | 8 | 阀门参数
| 阀门表 | MATERIAL | 阀门材质 | varchar | 50 | 9 | 阀门参数
| 阀门表 | TYPE | 阀门式样 | varchar | 50 | 10 | 阀门参数
| 阀门表 | TURN_D | 阀门转向 | varchar | 50 | 11 | 阀门参数
| 阀门表 | TURN_NUM | 阀门开启度 | varchar | 50 | 12 | 阀门参数
| 阀门表 | STATUS_KG | 开关状态 | varchar | 50 | 13 | 阀门参数
| 阀门表 | FACTURER | 生产厂家 | varchar | 50 | 14 | 阀门参数
| 阀门表 | MODEL | 阀门型号 | varchar | 50 | 15 | 阀门参数
| 阀门表 | GG | 规格 | varchar | 50 | 16 | 阀门参数
| 阀门表 | PRESSURE | 工作压力 | varchar | 50 | 17 | 阀门参数
| 阀门表 | STATUS_ | 目前状况 | varchar | 50 | 18 | 阀门参数
| 阀门表 | MEMO | 备注 | varchar | 50 | 19 | 阀门参数
| 阀门表 | PROJECT | 工程编号 | varchar | 50 | 20 | 工程信息
| 阀门表 | FMBH | 阀门编号 | varchar | 50 | 21 | 阀门参数
| 阀门表 | JSXM | 建设项目 | varchar | 50 | 22 | 工程信息
| 阀门表 | AUTHOR | 录入人员 | varchar | 50 | 23 | 工程信息
| 阀门表 | INP_DATE | 录入时间 | varchar | 50 | 24 | 工程信息
| 阀门表 | ELEV_F | 管点高程 | varchar | 50 | 25 | 物探信息
| 阀门表 | X | 横坐标 | varchar | 50 | 26 | 物探信息
| 阀门表 | Y | 纵坐标 | varchar | 50 | 27 | 物探信息
| 阀门表 | ELEV | 地面高程 | varchar | 50 | 28 | 物探信息
| 阀门表 | BDH | 本点号 | varchar | 50 | 29 | 物探信息
| 阀门表 | DEPTH | 埋设深度 | varchar | 50 | 30 | 物探信息
| 阀门表 | KCDW | 勘察单位 | varchar | 50 | 31 | 物探信息
| 阀门表 | TC_DATE | 探测年代 | varchar | 50 | 32 | 物探信息
| 阀门表 | GJZ | 关键字 | varchar | 50 | 33 | 系统信息
| 阀门表 | SBLB | 设备类别 | varchar | 50 | 34 | 系统信息
| 阀门表 | SOURCE | 数据来源 | varchar | 50 | 35 | 系统信息
| 阀门表 | TXYX | 图形有效 | varchar | 50 | 36 | 系统信息
| 阀门表 | UPDATE_DATE | 更新时间 | varchar | 50 | 37 | 系统信息
| 阀门表 | UPDATE_AUTHOR | 更新人员 | varchar | 50 | 38 | 系统信息
| 阀门表 | PURPOSE | 管网类型 | varchar | 50 | 38 | 其他信息
| 阀门表 | ISABANDON | 废弃状态 | varchar | 50 | 39 | 系统信息
| 阀门表 | TFH | 图幅号 | varchar | 50 | 40 | 系统信息
TZ_FWZD | 服务站点表 | NAME | 服务站名 | varchar | 50 | 1 | 工程信息
| 服务站点表 | ADMI_D | 行政区 | varchar | 50 | 2 | 工程信息
| 服务站点表 | PROJECT | 工程编号 | varchar | 50 | 3 | 工程信息
| 服务站点表 | LOCATION | 站点地址 | varchar | 50 | 4 | 工程信息
| 服务站点表 | COMP_NAME | 所属公司 | varchar | 50 | 5 | 工程信息
| 服务站点表 | TELEPHONE | 联系电话 | varchar | 50 | 6 | 工程信息
| 服务站点表 | TYPE | 类型 | varchar | 50 | 7 | 工程信息
| 服务站点表 | SSZS | 管理单位 | varchar | 50 | 8 | 其他信息
| 服务站点表 | SSQX | 所属区县 | varchar | 50 | 9 | 其他信息
| 服务站点表 | MEMO | 备注 | varchar | 50 | 11 | 其他信息
| 服务站点表 | SBLB | 设备类别 | varchar | 50 | 12 | 系统信息
| 服务站点表 | GJZ | 关键字 | varchar | 50 | 13 | 系统信息
| 服务站点表 | ZONE_F | 一级分区 | varchar | 50 | 33 | 系统信息
| 服务站点表 | ZONE_S | 二级分区 | varchar | 50 | 34 | 系统信息
| 服务站点表 | SSHX | 所属环线 | varchar | 50 | 35 | 系统信息
| 服务站点表 | UPDATE_DATE | 更新时间 | varchar | 50 | 36 | 系统信息
| 服务站点表 | UPDATE_AUTHOR | 更新人员 | varchar | 50 | 37 | 系统信息
| 服务站点表 | SOURCE | 数据来源 | varchar | 50 | 38 | 其他信息
| 服务站点表 | ISABANDON | 废弃状态 | varchar | 50 | 38 | 系统信息
| 服务站点表 | TXYX | 图形有效 | varchar | 50 | 39 | 系统信息
TZ_JMYHSB | 居民用户水表 | ROADNAME | 所在道路 | varchar | 50 | 1 | 基本信息
| 居民用户水表 | COMP_NAME | 所属公司 | varchar | 50 | 2 | 基本信息
| 居民用户水表 | DATE_I | 安装日期 | varchar | 50 | 3 | 基本信息
| 居民用户水表 | RKSJ | 入库时间 | varchar | 50 | 3
| 居民用户水表 | SSZS | 管理单位 | varchar | 50 | 4 | 基本信息
| 居民用户水表 | TYPE_ | 点类型 | varchar | 50 | 5 | 基本信息
| 居民用户水表 | AZDZ | 安装地址 | varchar | 50 | 6 | 基本信息
| 居民用户水表 | METER_D | 水表口径 | varchar | 50 | 7 | 水表参数
| 居民用户水表 | METER_TYPE | 水表类型 | varchar | 50 | 8 | 水表参数
| 居民用户水表 | FACTURER | 生产厂家 | varchar | 50 | 9 | 水表参数
| 居民用户水表 | STATUS | 目前状况 | varchar | 50 | 11 | 水表参数
| 居民用户水表 | MEMO | 备注 | varchar | 50 | 13 | 水表参数
| 居民用户水表 | GSH | 给水号 | varchar | 50 | 14 | 表务信息
| 居民用户水表 | CUST_NAME | 用户名称 | varchar | 50 | 15 | 表务信息
| 居民用户水表 | TYPE | 用户性质 | varchar | 50 | 16 | 表务信息
| 居民用户水表 | ID | 水表编号 | varchar | 50 | 17 | 表务信息
| 居民用户水表 | PROJECT | 工程编号 | varchar | 50 | 18 | 工程信息
| 居民用户水表 | SBBH | 水表编号 | varchar | 50 | 19 | 工程信息
| 居民用户水表 | JSXM | 建设项目 | varchar | 50 | 20 | 工程信息
| 居民用户水表 | AUTHOR | 录入人员 | varchar | 50 | 21 | 工程信息
| 居民用户水表 | INP_DATE | 录入时间 | varchar | 50 | 22 | 工程信息
| 居民用户水表 | ELEV_F | 管点高程 | varchar | 50 | 23 | 物探信息
| 居民用户水表 | X | 横坐标 | varchar | 50 | 24 | 物探信息
| 居民用户水表 | Y | 纵坐标 | varchar | 50 | 25 | 物探信息
| 居民用户水表 | ELEV | 地面高程 | varchar | 50 | 26 | 物探信息
| 居民用户水表 | BDH | 本点号 | varchar | 50 | 27 | 物探信息
| 居民用户水表 | DEPTH | 埋设深度 | varchar | 50 | 28 | 物探信息
| 居民用户水表 | SSQX | 所属区县 | varchar | 50 | 28 | 其他信息
| 居民用户水表 | KCDW | 勘察单位 | varchar | 50 | 29 | 物探信息
| 居民用户水表 | TC_DATE | 探测年代 | varchar | 50 | 30 | 物探信息
| 居民用户水表 | GJZ | 关键字 | varchar | 50 | 31 | 系统信息
| 居民用户水表 | SBLB | 设备类别 | varchar | 50 | 32 | 系统信息
| 居民用户水表 | SOURCE | 数据来源 | varchar | 50 | 33 | 系统信息
| 居民用户水表 | TXYX | 图形有效 | varchar | 50 | 34 | 系统信息
| 居民用户水表 | UPDATE_DATE | 更新时间 | varchar | 50 | 35 | 系统信息
| 居民用户水表 | UPDATE_AUTHOR | 更新人员 | varchar | 50 | 36 | 系统信息
| 居民用户水表 | ISABANDON | 废弃状态 | varchar | 50 | 37 | 系统信息
| 居民用户水表 | TFH | 图幅号 | varchar | 50 | 38 | 系统信息
| 居民用户水表 | ZONE_F | 一级分区 | varchar | 50 | 39 | 系统信息
| 居民用户水表 | ZONE_S | 二级分区 | varchar | 50 | 40 | 系统信息
| 居民用户水表 | SSHX | 所属环线 | varchar | 50 | 41 | 系统信息
TZ_JSB | 监视表 | ID | 水表编号 | varchar | 50 | 1 | 工程信息
| 监视表 | PROJECT | 工程编号 | varchar | 50 | 2 | 工程信息
| 监视表 | ROADNAME | 安装地址 | varchar | 50 | 4 | 工程信息
| 监视表 | DEPTH | 埋设深度 | varchar | 50 | 4 | 工程信息
| 监视表 | DATE_I | 安装日期 | varchar | 50 | 6 | 工程信息
| 监视表 | PAVEMENT | 路面类型 | varchar | 50 | 7 | 工程信息
| 监视表 | NETWORKDIVISION | 管网区块 | varchar | 50 | 8 | 工程信息
| 监视表 | PRESSURE_LEVEL | 压力级别 | varchar | 50 | 9 | 工程信息
| 监视表 | METER_TYPE | 水表类型 | varchar | 50 | 10 | 水表参数
| 监视表 | METER_D | 水表口径 | varchar | 50 | 12 | 水表参数
| 监视表 | X | 横坐标 | varchar | 50 | 20 | 物探信息
| 监视表 | Y | 纵坐标 | varchar | 50 | 21 | 物探信息
| 监视表 | AUTHOR | 录入人员 | varchar | 50 | 27 | 其他信息
| 监视表 | INP_DATE | 录入时间 | varchar | 50 | 28 | 其他信息
| 监视表 | ELEV | 地面高程 | varchar | 50 | 29 | 物探信息
| 监视表 | SSZS | 管理单位 | varchar | 50 | 31 | 其他信息
| 监视表 | SSQX | 所属区县 | varchar | 50 | 32 | 其他信息
| 监视表 | MEMO | 备注 | varchar | 50 | 34 | 其他信息
| 监视表 | SBLB | 设备类别 | varchar | 50 | 35 | 系统信息
| 监视表 | GJZ | 关键字 | varchar | 50 | 36 | 系统信息
| 监视表 | ZONE_F | 一级分区 | varchar | 50 | 40 | 系统信息
| 监视表 | ZONE_S | 二级分区 | varchar | 50 | 41 | 系统信息
| 监视表 | SSHX | 所属环线 | varchar | 50 | 42 | 系统信息
| 监视表 | UPDATE_DATE | 更新时间 | varchar | 50 | 43 | 系统信息
| 监视表 | UPDATE_AUTHOR | 更新人员 | varchar | 50 | 44 | 系统信息
| 监视表 | ISABANDON | 废弃状态 | varchar | 50 | 45 | 系统信息
TZ_JSF | 接水阀表 | ID | 阀门编号 | varchar | 50 | 1 | 工程信息
| 接水阀表 | PROJECT | 工程编号 | varchar | 50 | 2 | 工程信息
| 接水阀表 | LOCATION | 安装地址 | varchar | 50 | 3 | 工程信息
| 接水阀表 | DEPTH | 埋设深度 | varchar | 50 | 4 | 工程信息
| 接水阀表 | DATE_I | 安装日期 | varchar | 50 | 5 | 工程信息
| 接水阀表 | COMP_NAME | 所属公司 | varchar | 50 | 6 | 工程信息
| 接水阀表 | DIAMETER | 阀门口径 | varchar | 50 | 7 | 阀门参数
| 接水阀表 | MATERIAL | 阀门材质 | varchar | 50 | 8 | 阀门参数
| 接水阀表 | NETWORKDIVISION | 管网区块 | varchar | 50 | 8 | 工程信息
| 接水阀表 | MODEL | 阀门型号 | varchar | 50 | 9 | 阀门参数
| 接水阀表 | PRESSURE_LEVEL | 压力级别 | varchar | 50 | 10 | 工程信息
| 接水阀表 | FACTURER | 生产厂家 | varchar | 50 | 10 | 阀门参数
| 接水阀表 | TURN_D | 阀门转向 | varchar | 50 | 11 | 阀门参数
| 接水阀表 | TURN_NUM | 阀门转数 | varchar | 50 | 12 | 阀门参数
| 接水阀表 | ELEV | 地面高程 | varchar | 50 | 15 | 物探信息
| 接水阀表 | ELEV_F | 管点高程 | varchar | 50 | 16 | 物探信息
| 接水阀表 | BDH | 本点号 | varchar | 50 | 17 | 物探信息
| 接水阀表 | SSZS | 管理单位 | varchar | 50 | 18 | 其他信息
| 接水阀表 | SSQX | 所属区县 | varchar | 50 | 19 | 其他信息
| 接水阀表 | X | 横坐标 | varchar | 50 | 20 | 物探信息
| 接水阀表 | Y | 纵坐标 | varchar | 50 | 21 | 物探信息
| 接水阀表 | MEMO | 备注 | varchar | 50 | 21 | 其他信息
| 接水阀表 | SBLB | 设备类别 | varchar | 50 | 22 | 系统信息
| 接水阀表 | GJZ | 关键字 | varchar | 50 | 23 | 系统信息
| 接水阀表 | AUTHOR | 录入人员 | varchar | 50 | 27 | 其他信息
| 接水阀表 | INP_DATE | 录入时间 | varchar | 50 | 28 | 其他信息
| 接水阀表 | ZONE_F | 一级分区 | varchar | 50 | 33 | 系统信息
| 接水阀表 | ZONE_S | 二级分区 | varchar | 50 | 34 | 系统信息
| 接水阀表 | SSHX | 所属环线 | varchar | 50 | 35 | 系统信息
| 接水阀表 | UPDATE_DATE | 更新时间 | varchar | 50 | 36 | 系统信息
| 接水阀表 | UPDATE_AUTHOR | 更新人员 | varchar | 50 | 37 | 系统信息
| 接水阀表 | ISABANDON | 废弃状态 | varchar | 50 | 38 | 系统信息
| 接水阀表 | SOURCE | 数据来源 | varchar | 50 | 38 | 其他信息
| 接水阀表 | TXYX | 图形有效 | varchar | 50 | 39 | 系统信息
TZ_LLY | 流量仪表 | PROJECT | 工程编号 | varchar | 50 | 1 | 工程信息
| 流量仪表 | DATE_I | 安装日期 | varchar | 50 | 2 | 基本信息
| 流量仪表 | LOCATION | 安装地址 | varchar | 50 | 3 | 基本信息
| 流量仪表 | SZDL | 所在道路 | varchar | 50 | 4 | 基本信息
| 流量仪表 | SBLX | 设备类型 | varchar | 50 | 5 | 设备参数
| 流量仪表 | SBCZ | 设备材质 | varchar | 50 | 6 | 设备参数
| 流量仪表 | KJ | 口径 | varchar | 50 | 7 | 设备参数
| 流量仪表 | GG | 设备规格 | varchar | 50 | 8 | 设备参数
| 流量仪表 | GDFS | 供电方式 | varchar | 50 | 9 | 工程信息
| 流量仪表 | SCADAID | SCADAID | varchar | 50 | 9 | 设备参数
| 流量仪表 | SCADA_NAME | SCADA名称 | varchar | 50 | 10 | 设备参数
| 流量仪表 | COMP_NAME | 所属公司 | varchar | 50 | 11 | 基本信息
| 流量仪表 | SSZS | 管理单位 | varchar | 50 | 12 | 基本信息
| 流量仪表 | FACTURER | 生产厂家 | varchar | 50 | 13 | 设备参数
| 流量仪表 | TYPE_ | 点类型 | varchar | 50 | 14 | 基本信息
| 流量仪表 | MEMO | 备注 | varchar | 50 | 15 | 设备参数
| 流量仪表 | ID | 设备编号 | varchar | 50 | 17 | 工程信息
| 流量仪表 | JSXM | 建设项目 | varchar | 50 | 18 | 工程信息
| 流量仪表 | AUTHOR | 录入人员 | varchar | 50 | 19 | 工程信息
| 流量仪表 | INP_DATE | 录入时间 | varchar | 50 | 20 | 工程信息
| 流量仪表 | ELEV_F | 管点高程 | varchar | 50 | 21 | 物探信息
| 流量仪表 | X | 横坐标 | varchar | 50 | 22 | 物探信息
| 流量仪表 | Y | 纵坐标 | varchar | 50 | 23 | 物探信息
| 流量仪表 | ELEV | 地面高程 | varchar | 50 | 24 | 物探信息
| 流量仪表 | BDH | 本点号 | varchar | 50 | 25 | 物探信息
| 流量仪表 | DEPTH | 埋设深度 | varchar | 50 | 26 | 物探信息
| 流量仪表 | KCDW | 勘察单位 | varchar | 50 | 27 | 物探信息
| 流量仪表 | GJZ | 关键字 | varchar | 50 | 29 | 系统信息
| 流量仪表 | SBLB | 设备类别 | varchar | 50 | 30 | 系统信息
| 流量仪表 | SOURCE | 数据来源 | varchar | 50 | 31 | 其他信息
| 流量仪表 | TXYX | 图形有效 | varchar | 50 | 32 | 系统信息
| 流量仪表 | UPDATE_DATE | 更新时间 | varchar | 50 | 33 | 系统信息
| 流量仪表 | UPDATE_AUTHOR | 更新人员 | varchar | 50 | 34 | 系统信息
| 流量仪表 | ISABANDON | 废弃状态 | varchar | 50 | 35 | 系统信息
TZ_LSJCD | 漏水检测点表 | ID | 设备编号 | varchar | 50 | 1 | 工程信息
| 漏水检测点表 | PROJECT | 工程编号 | varchar | 50 | 2 | 工程信息
| 漏水检测点表 | FACTURER | 生产厂家 | varchar | 50 | 3 | 工程信息
| 漏水检测点表 | DATE_SC | 生产日期 | varchar | 50 | 4 | 工程信息
| 漏水检测点表 | DATE_I | 安装日期 | varchar | 50 | 5 | 工程信息
| 漏水检测点表 | ELEV | 地面高程 | varchar | 50 | 8 | 物探信息
| 漏水检测点表 | ELEV_F | 管点高程 | varchar | 50 | 9 | 物探信息
| 漏水检测点表 | BDH | 本点号 | varchar | 50 | 10 | 物探信息
| 漏水检测点表 | SSZS | 管理单位 | varchar | 50 | 11 | 其他信息
| 漏水检测点表 | SSQX | 所属区县 | varchar | 50 | 12 | 其他信息
| 漏水检测点表 | MEMO | 备注 | varchar | 50 | 14 | 其他信息
| 漏水检测点表 | SBLB | 设备类别 | varchar | 50 | 15 | 系统信息
| 漏水检测点表 | GJZ | 关键字 | varchar | 50 | 16 | 系统信息
| 漏水检测点表 | ZONE_F | 一级分区 | varchar | 50 | 33 | 系统信息
| 漏水检测点表 | ZONE_S | 二级分区 | varchar | 50 | 34 | 系统信息
| 漏水检测点表 | SSHX | 所属环线 | varchar | 50 | 35 | 系统信息
| 漏水检测点表 | UPDATE_DATE | 更新时间 | varchar | 50 | 36 | 系统信息
| 漏水检测点表 | UPDATE_AUTHOR | 更新人员 | varchar | 50 | 37 | 系统信息
| 漏水检测点表 | ISABANDON | 废弃状态 | varchar | 50 | 38 | 系统信息
| 漏水检测点表 | SOURCE | 数据来源 | varchar | 50 | 38 | 其他信息
| 漏水检测点表 | TXYX | 图形有效 | varchar | 50 | 39 | 系统信息
TZ_SZJCD | 水质监测点表 | ID | 水质监测点编号 | varchar | 50 | 1 | 工程信息
| 水质监测点表 | PROJECT | 工程编号 | varchar | 50 | 2 | 工程信息
| 水质监测点表 | LOCATION | 水质监测点地址 | varchar | 50 | 3 | 工程信息
| 水质监测点表 | TELEPHONE | 取样点电话 | varchar | 50 | 4 | 工程信息
| 水质监测点表 | ELEVATION | 标高 | varchar | 50 | 7 | 工程信息
| 水质监测点表 | COMP_NAME | 所属公司 | varchar | 50 | 7 | 工程信息
| 水质监测点表 | PRESSURE_LEVEL | 压力级别 | varchar | 50 | 8 | 工程信息
| 水质监测点表 | NETWORKDIVISION | 管网区块 | varchar | 50 | 8 | 工程信息
| 水质监测点表 | BDH | 本点号 | varchar | 50 | 9 | 物探信息
| 水质监测点表 | ELEV | 地面高程 | varchar | 50 | 12 | 物探信息
| 水质监测点表 | ELEV_F | 管点高程 | varchar | 50 | 13 | 物探信息
| 水质监测点表 | SSZS | 管理单位 | varchar | 50 | 14 | 其他信息
| 水质监测点表 | SSQX | 所属区县 | varchar | 50 | 15 | 其他信息
| 水质监测点表 | MEMO | 备注 | varchar | 50 | 17 | 其他信息
| 水质监测点表 | SBLB | 设备类别 | varchar | 50 | 18 | 系统信息
| 水质监测点表 | GJZ | 关键字 | varchar | 50 | 19 | 系统信息
| 水质监测点表 | X | 横坐标 | varchar | 50 | 20 | 物探信息
| 水质监测点表 | Y | 纵坐标 | varchar | 50 | 21 | 物探信息
| 水质监测点表 | AUTHOR | 录入人员 | varchar | 50 | 27 | 其他信息
| 水质监测点表 | INP_DATE | 录入时间 | varchar | 50 | 28 | 其他信息
| 水质监测点表 | ZONE_F | 一级分区 | varchar | 50 | 33 | 系统信息
| 水质监测点表 | ZONE_S | 二级分区 | varchar | 50 | 34 | 系统信息
| 水质监测点表 | SSHX | 所属环线 | varchar | 50 | 35 | 系统信息
| 水质监测点表 | UPDATE_DATE | 更新时间 | varchar | 50 | 36 | 系统信息
| 水质监测点表 | UPDATE_AUTHOR | 更新人员 | varchar | 50 | 37 | 系统信息
| 水质监测点表 | SCADAID | SCADAID | varchar | 50 | 38 | 系统信息
| 水质监测点表 | SCADA_NAME | SCADA_NAME | varchar | 50 | 38 | 系统信息
| 水质监测点表 | SOURCE | 数据来源 | varchar | 50 | 38 | 其他信息
| 水质监测点表 | ISABANDON | 废弃状态 | varchar | 50 | 38 | 系统信息
| 水质监测点表 | TXYX | 图形有效 | varchar | 50 | 39 | 系统信息
TZ_XFS | 消防栓表 | ROADNAME | 所在道路 | varchar | 50 | 1 | 基本信息
| 消防栓表 | DATE_I | 安装日期 | varchar | 50 | 2 | 基本信息
| 消防栓表 | AZDZ | 安装地址 | varchar | 50 | 3 | 基本信息
| 消防栓表 | COMP_NAME | 所属公司 | varchar | 50 | 4 | 基本信息
| 消防栓表 | SSZS | 管理单位 | varchar | 50 | 5 | 基本信息
| 消防栓表 | TYPE_ | 点类型 | varchar | 50 | 6 | 基本信息
| 消防栓表 | DIAMETER | 消防栓口径 | varchar | 50 | 7 | 设备参数
| 消防栓表 | TYPE | 消防栓样式 | varchar | 50 | 8 | 设备参数
| 消防栓表 | GCLX | 工程类型 | varchar | 50 | 8 | 工程信息
| 消防栓表 | TURN_NUM | 消防栓转数 | varchar | 50 | 9 | 设备参数
| 消防栓表 | MODEL | 消防栓型号 | varchar | 50 | 10 | 设备参数
| 消防栓表 | FACTURER | 生产厂家 | varchar | 50 | 11 | 设备参数
| 消防栓表 | ID | 消防栓编号 | varchar | 50 | 12 | 设备参数
| 消防栓表 | MEMO | 备注 | varchar | 50 | 13 | 设备参数
| 消防栓表 | PROJECT | 工程编号 | varchar | 50 | 14 | 工程信息
| 消防栓表 | JSXM | 建设项目 | varchar | 50 | 16 | 工程信息
| 消防栓表 | AUTHOR | 录入人员 | varchar | 50 | 17 | 工程信息
| 消防栓表 | INP_DATE | 录入时间 | varchar | 50 | 18 | 工程信息
| 消防栓表 | ELEV_F | 管点高程 | varchar | 50 | 19 | 物探信息
| 消防栓表 | X | 横坐标 | varchar | 50 | 20 | 物探信息
| 消防栓表 | Y | 纵坐标 | varchar | 50 | 21 | 物探信息
| 消防栓表 | ELEV | 地面高程 | varchar | 50 | 22 | 物探信息
| 消防栓表 | DEPTH | 埋设深度 | varchar | 50 | 23 | 物探信息
| 消防栓表 | BDH | 本点号 | varchar | 50 | 23 | 物探信息
| 消防栓表 | KCDW | 勘察单位 | varchar | 50 | 25 | 物探信息
| 消防栓表 | TC_DATE | 探测年代 | varchar | 50 | 26 | 物探信息
| 消防栓表 | GJZ | 关键字 | varchar | 50 | 27 | 系统信息
| 消防栓表 | SBLB | 设备类别 | varchar | 50 | 28 | 系统信息
| 消防栓表 | SOURCE | 数据来源 | varchar | 50 | 29 | 系统信息
| 消防栓表 | TXYX | 图形有效 | varchar | 50 | 30 | 系统信息
| 消防栓表 | UPDATE_AUTHOR | 更新人员 | varchar | 50 | 31 | 系统信息
| 消防栓表 | UPDATE_DATE | 更新时间 | varchar | 50 | 32 | 系统信息
| 消防栓表 | ISABANDON | 废弃状态 | varchar | 50 | 33 | 系统信息
| 消防栓表 | TFH | 图幅号 | varchar | 50 | 34 | 系统信息
TZ_JSD | 接水点表 | ID | 接水点编号 | varchar | 50 | 1 | 工程信息
| 接水点表 | ROADNAME | 接水点地址 | varchar | 50 | 3 | 工程信息
| 接水点表 | COUND | 对应水表数 | varchar | 50 | 6 | 工程信息
| 接水点表 | COMP_NAME | 所属公司 | varchar | 50 | 7 | 工程信息
| 接水点表 | NETWORKDIVISION | 管网区块 | varchar | 50 | 8 | 工程信息
| 接水点表 | PRESSURE_LEVEL | 压力级别 | varchar | 50 | 10 | 工程信息
| 接水点表 | DIAMETER | 口径 | varchar | 50 | 11 | 工程信息
| 接水点表 | BDH | 本点号 | varchar | 50 | 16 | 物探信息
| 接水点表 | ELEV | 地面高程 | varchar | 50 | 17 | 物探信息
| 接水点表 | ELEV_F | 管点高程 | varchar | 50 | 18 | 物探信息
| 接水点表 | SSZS | 管理单位 | varchar | 50 | 19 | 其他信息
| 接水点表 | X | 横坐标 | varchar | 50 | 20 | 物探信息
| 接水点表 | SSQX | 所属区县 | varchar | 50 | 20 | 其他信息
| 接水点表 | Y | 纵坐标 | varchar | 50 | 21 | 物探信息
| 接水点表 | MEMO | 备注 | varchar | 50 | 22 | 其他信息
| 接水点表 | SBLB | 设备类别 | varchar | 50 | 23 | 系统信息
| 接水点表 | GJZ | 关键字 | varchar | 50 | 24 | 系统信息
| 接水点表 | AUTHOR | 录入人员 | varchar | 50 | 27 | 其他信息
| 接水点表 | INP_DATE | 录入时间 | varchar | 50 | 28 | 其他信息
| 接水点表 | ZONE_F | 一级分区 | varchar | 50 | 33 | 系统信息
| 接水点表 | ZONE_S | 二级分区 | varchar | 50 | 34 | 系统信息
| 接水点表 | SSHX | 所属环线 | varchar | 50 | 35 | 系统信息
| 接水点表 | UPDATE_DATE | 更新时间 | varchar | 50 | 36 | 系统信息
| 接水点表 | UPDATE_AUTHOR | 更新人员 | varchar | 50 | 37 | 系统信息
| 接水点表 | ISABANDON | 废弃状态 | varchar | 50 | 38 | 系统信息
| 接水点表 | SOURCE | 数据来源 | varchar | 50 | 38 | 其他信息
| 接水点表 | TXYX | 图形有效 | varchar | 50 | 39 | 系统信息
TZ_CYD | 测压点表 | ID | 测压点编号 | varchar | 50 | 1 | 工程信息
| 测压点表 | PROJECT | 工程编号 | varchar | 50 | 2 | 工程信息
| 测压点表 | SCADA_NAME | 测压仪名称 | varchar | 50 | 3 | 工程信息
| 测压点表 | TAGNAME | TAGNAME | varchar | 50 | 4 | 工程信息
| 测压点表 | LOCATION | 安装地址 | varchar | 50 | 5 | 工程信息
| 测压点表 | DEPTH | 埋设深度 | varchar | 50 | 6 | 工程信息
| 测压点表 | NETWORKDIVISION | 管网区块 | varchar | 50 | 8 | 工程信息
| 测压点表 | COMP_NAME | 所属公司 | varchar | 50 | 9 | 工程信息
| 测压点表 | PRESSURE_LEVEL | 压力级别 | varchar | 50 | 10 | 工程信息
| 测压点表 | ELEVATION | 标高 | varchar | 50 | 12 | 设备参数
| 测压点表 | ELEV | 地面高程 | varchar | 50 | 15 | 物探信息
| 测压点表 | ELEV_F | 管点高程 | varchar | 50 | 16 | 物探信息
| 测压点表 | BDH | 本点号 | varchar | 50 | 17 | 物探信息
| 测压点表 | SSZS | 管理单位 | varchar | 50 | 18 | 其他信息
| 测压点表 | SSQX | 所属区县 | varchar | 50 | 19 | 其他信息
| 测压点表 | X | 横坐标 | varchar | 50 | 20 | 物探信息
| 测压点表 | Y | 纵坐标 | varchar | 50 | 21 | 物探信息
| 测压点表 | MEMO | 备注 | varchar | 50 | 22 | 其他信息
| 测压点表 | SBLB | 设备类别 | varchar | 50 | 23 | 系统信息
| 测压点表 | GJZ | 关键字 | varchar | 50 | 24 | 系统信息
| 测压点表 | AUTHOR | 录入人员 | varchar | 50 | 27 | 其他信息
| 测压点表 | INP_DATE | 录入时间 | varchar | 50 | 28 | 其他信息
| 测压点表 | DATE_I | 安装日期 | varchar | 50 | 33 | 工程信息
| 测压点表 | ZONE_F | 一级分区 | varchar | 50 | 33 | 系统信息
| 测压点表 | ZONE_S | 二级分区 | varchar | 50 | 34 | 系统信息
| 测压点表 | SSHX | 所属环线 | varchar | 50 | 35 | 系统信息
| 测压点表 | STATUS | 目前状况 | varchar | 50 | 36 | 其他信息
| 测压点表 | UPDATE_DATE | 更新时间 | varchar | 50 | 36 | 系统信息
| 测压点表 | UPDATE_AUTHOR | 更新人员 | varchar | 50 | 37 | 系统信息
| 测压点表 | ISABANDON | 废弃状态 | varchar | 50 | 38 | 系统信息
| 测压点表 | SOURCE | 数据来源 | varchar | 50 | 38 | 其他信息
| 测压点表 | SCADAID | SCADAID | varchar | 50 | 38 | 系统信息
| 测压点表 | TXYX | 图形有效 | varchar | 50 | 39 | 系统信息
TZ_FJMYHSB | 非居民用户水表 | ID | 水表编号 | varchar | 50 | 1 | 工程信息
| 非居民用户水表 | PROJECT | 工程编号 | varchar | 50 | 2 | 工程信息
| 非居民用户水表 | ROADNAME | 所在道路 | varchar | 50 | 4 | 工程信息
| 非居民用户水表 | DEPTH | 埋设深度 | varchar | 50 | 4 | 工程信息
| 非居民用户水表 | DATE_I | 安装日期 | varchar | 50 | 5 | 工程信息
| 非居民用户水表 | PAVEMENT | 路面类型 | varchar | 50 | 7 | 工程信息
| 非居民用户水表 | COMP_NAME | 所属公司 | varchar | 50 | 7 | 工程信息
| 非居民用户水表 | NETWORKDIVISION | 管网区块 | varchar | 50 | 8 | 工程信息
| 非居民用户水表 | PRESSURE_LEVEL | 压力级别 | varchar | 50 | 9 | 工程信息
| 非居民用户水表 | METER_TYPE | 水表类型 | varchar | 50 | 10 | 水表参数
| 非居民用户水表 | METER_D | 水表口径 | varchar | 50 | 11 | 水表参数
| 非居民用户水表 | CUST_ID | 用户编号 | varchar | 50 | 13 | 表务信息
| 非居民用户水表 | CUST_NAME | 用户名称 | varchar | 50 | 14 | 表务信息
| 非居民用户水表 | X | 横坐标 | varchar | 50 | 20 | 物探信息
| 非居民用户水表 | Y | 纵坐标 | varchar | 50 | 21 | 物探信息
| 非居民用户水表 | BDH | 本点号 | varchar | 50 | 22 | 物探信息
| 非居民用户水表 | ELEV | 地面高程 | varchar | 50 | 25 | 物探信息
| 非居民用户水表 | ELEV_F | 管点高程 | varchar | 50 | 26 | 物探信息
| 非居民用户水表 | SSZS | 管理单位 | varchar | 50 | 27 | 物探信息
| 非居民用户水表 | AUTHOR | 录入人员 | varchar | 50 | 27 | 其他信息
| 非居民用户水表 | SSQX | 所属区县 | varchar | 50 | 28 | 其他信息
| 非居民用户水表 | INP_DATE | 录入时间 | varchar | 50 | 28 | 其他信息
| 非居民用户水表 | MEMO | 备注 | varchar | 50 | 31 | 其他信息
| 非居民用户水表 | SBLB | 设备类别 | varchar | 50 | 32 | 系统信息
| 非居民用户水表 | GJZ | 关键字 | varchar | 50 | 33 | 系统信息
| 非居民用户水表 | WATER_TYPE | 用水类别 | varchar | 50 | 34 | 表务信息
| 非居民用户水表 | TYPE | 用户性质 | varchar | 50 | 35 | 表务信息
| 非居民用户水表 | STATUS | 目前状况 | varchar | 50 | 36 | 其他信息
| 非居民用户水表 | UPDATE_AUTHOR | 更新人员 | varchar | 50 | 37 | 系统信息
| 非居民用户水表 | ISABANDON | 废弃状态 | varchar | 50 | 38 | 系统信息
| 非居民用户水表 | SOURCE | 数据来源 | varchar | 50 | 38 | 其他信息
| 非居民用户水表 | ZONE_F | 一级分区 | varchar | 50 | 39 | 系统信息
| 非居民用户水表 | TXYX | 图形有效 | varchar | 50 | 39 | 系统信息
| 非居民用户水表 | ZONE_S | 二级分区 | varchar | 50 | 40 | 系统信息
| 非居民用户水表 | SSHX | 所属环线 | varchar | 50 | 41 | 系统信息
| 非居民用户水表 | UPDATE_DATE | 更新时间 | varchar | 50 | 42 | 系统信息
TZ_NODE | 节点表 | ROADNAME | 所在道路 | varchar | 50 | 1 | 基本信息
| 节点表 | DATE_I | 安装日期 | varchar | 50 | 2 | 基本信息
| 节点表 | LOCATION | 安装地址 | varchar | 50 | 3 | 基本信息
| 节点表 | COMP_NAME | 所属公司 | varchar | 50 | 4 | 基本信息
| 节点表 | SSZS | 管理单位 | varchar | 50 | 5 | 基本信息
| 节点表 | DIAMETER | 设备口径 | varchar | 50 | 7 | 节点参数
| 节点表 | MATERIAL | 设备材质 | varchar | 50 | 8 | 节点参数
| 节点表 | STANDARD | 设备规格 | varchar | 50 | 9 | 节点参数
| 节点表 | MQZK | 目前状况 | varchar | 50 | 11 | 节点参数
| 节点表 | FACTURER | 生产厂家 | varchar | 50 | 12 | 节点参数
| 节点表 | PROJECT | 工程编号 | varchar | 50 | 13 | 工程信息
| 节点表 | ID_UNIQ | 唯一值 | varchar | 50 | 14 | 工程信息
| 节点表 | ID | 节点编号 | varchar | 50 | 14 | 工程信息
| 节点表 | JSXM | 建设项目 | varchar | 50 | 15 | 工程信息
| 节点表 | AUTHOR | 录入人员 | varchar | 50 | 16 | 工程信息
| 节点表 | INP_DATE | 录入时间 | varchar | 50 | 17 | 工程信息
| 节点表 | ELEV_F | 管点高程 | varchar | 50 | 18 | 物探信息
| 节点表 | X | 横坐标 | varchar | 50 | 19 | 物探信息
| 节点表 | Y | 纵坐标 | varchar | 50 | 20 | 物探信息
| 节点表 | ELEV | 地面高程 | varchar | 50 | 21 | 物探信息
| 节点表 | BDH | 本点号 | varchar | 50 | 22 | 物探信息
| 节点表 | MEMO | 备注 | varchar | 50 | 22 | 节点参数
| 节点表 | DEPTH | 埋设深度 | varchar | 50 | 23 | 工程信息
| 节点表 | KCDW | 勘察单位 | varchar | 50 | 24
| 节点表 | TC_DATE | 探测年代 | varchar | 50 | 25 | 物探信息
| 节点表 | GJZ | 关键字 | varchar | 50 | 26 | 系统信息
| 节点表 | SBLB | 设备类别 | varchar | 50 | 27 | 系统信息
| 节点表 | SOURCE | 数据来源 | varchar | 50 | 28 | 其他信息
| 节点表 | TXYX | 图形有效 | varchar | 50 | 29 | 系统信息
| 节点表 | UPDATE_DATE | 更新时间 | varchar | 50 | 30 | 系统信息
| 节点表 | UPDATE_AUTHOR | 更新人员 | varchar | 50 | 31 | 系统信息
| 节点表 | ISABANDON | 废弃状态 | varchar | 50 | 32 | 系统信息
| 节点表 | TFH | 图幅号 | varchar | 50 | 33 | 系统信息
TZ_XQBZ | 小区泵站表 | ID_UNIQ | 唯一值 | varchar | 50 | 1 | 系统信息
| 小区泵站表 | AUTHOR | 录入人员 | varchar | 50 | 1
| 小区泵站表 | ID | 泵站编号 | varchar | 50 | 2
| 小区泵站表 | PROJECT | 工程编号 | varchar | 50 | 3
| 小区泵站表 | ADDRESS | 泵房地址 | varchar | 50 | 4
| 小区泵站表 | INS_DATE | 建造日期 | varchar | 50 | 5
| 小区泵站表 | INP_DATE | 录入时间 | varchar | 50 | 6
| 小区泵站表 | SSZS | 管理单位 | varchar | 50 | 7
| 小区泵站表 | ADDRESS_M | 管理单位地址 | varchar | 50 | 8
| 小区泵站表 | NETWORKDIVISION | 管网区块 | varchar | 50 | 8 | 工程信息
| 小区泵站表 | CONTACT | 联系人 | varchar | 50 | 9
| 小区泵站表 | PHONE | 联系电话 | varchar | 50 | 10
| 小区泵站表 | PUMP_TYPE | 水泵型号 | varchar | 50 | 11
| 小区泵站表 | PUMP_NUM | 水泵台数 | varchar | 50 | 12
| 小区泵站表 | X | 横坐标 | varchar | 50 | 13
| 小区泵站表 | TANK_V | 泵房水池容量 | varchar | 50 | 14
| 小区泵站表 | SSQX | 所属区县 | varchar | 50 | 15
| 小区泵站表 | MEMO | 备注 | varchar | 50 | 17
| 小区泵站表 | SBLB | 设备类别 | varchar | 50 | 18
| 小区泵站表 | GJZ | 关键字 | varchar | 50 | 19
| 小区泵站表 | Y | 纵坐标 | varchar | 50 | 22
| 小区泵站表 | PRESSURE_LEVEL | 压力级别 | varchar | 50 | 23
| 小区泵站表 | ZONE_F | 一级分区 | varchar | 50 | 33 | 系统信息
| 小区泵站表 | ZONE_S | 二级分区 | varchar | 50 | 34 | 系统信息
| 小区泵站表 | SSHX | 所属环线 | varchar | 50 | 35 | 系统信息
| 小区泵站表 | UPDATE_DATE | 更新时间 | varchar | 50 | 36 | 系统信息
| 小区泵站表 | UPDATE_AUTHOR | 更新人员 | varchar | 50 | 37 | 系统信息
| 小区泵站表 | ISABANDON | 废弃状态 | varchar | 50 | 38 | 系统信息
| 小区泵站表 | SOURCE | 数据来源 | varchar | 50 | 38 | 其他信息
| 小区泵站表 | TXYX | 图形有效 | varchar | 50 | 39 | 系统信息
TZ_XQ | 小区 | SBLB | 设备类别 | varchar | 50 | 1 | 系统信息
| 小区 | GJZ | 关键字 | varchar | 50 | 2 | 系统信息
| 小区 | BH | 小区编号 | varchar | 50 | 3 | 小区信息
| 小区 | NAME | 小区名称 | varchar | 50 | 4 | 小区信息
| 小区 | ADDRESS | 小区地址 | varchar | 50 | 5 | 小区信息
| 小区 | BH_DMA | DMA编号 | varchar | 50 | 6 | 小区信息
| 小区 | BH_LJ | 路阶编号 | varchar | 50 | 8 | 小区信息
| 小区 | SSQX | 所属行政区 | varchar | 50 | 9 | 小区信息
| 小区 | SSHX | 所属环线 | varchar | 50 | 10 | 小区信息
| 小区 | ZONE_F | 所属供水管理所 | varchar | 50 | 11 | 小区信息
| 小区 | ZONE_S | 供水管理所站点 | varchar | 50 | 12 | 小区信息
| 小区 | SSWY | 物业单位 | varchar | 50 | 13 | 小区信息
| 小区 | WYLXDH | 物业电话 | varchar | 50 | 14 | 小区信息
| 小区 | GSFWMS | 供水范围描述 | varchar | 50 | 15 | 小区信息
| 小区 | JSGS | 进水管数 | varchar | 50 | 16 | 小区信息
| 小区 | YHZGS | 用户支管数 | varchar | 50 | 17 | 小区信息
| 小区 | JDBS | 校对表数 | varchar | 50 | 18 | 小区信息
| 小区 | GJBS | 公建表数 | varchar | 50 | 19 | 小区信息
| 小区 | JMBS | 居民表数 | varchar | 50 | 20 | 小区信息
| 小区 | XFBS | 消防表数 | varchar | 50 | 21 | 小区信息
| 小区 | PROJECT | 项目编号 | varchar | 50 | 22 | 系统信息
| 小区 | AUTHOR | 录入人员 | varchar | 50 | 23
| 小区 | INP_DATE | 录入时间 | varchar | 50 | 24
| 小区 | UPDATE_AUTHOR | 更新人员 | varchar | 50 | 25
| 小区 | UPDATE_DATE | 更新时间 | varchar | 50 | 26
| 小区 | ISABANDON | 废弃状态 | varchar | 50 | 27
| 小区 | MEMO | 备注 | varchar | 50 | 100 | 小区信息
TZ_JCJ | 检查井表 | ROADNAME | 所在道路 | varchar | 50 | 1 | 基本信息
| 检查井表 | DATE_I | 安装日期 | varchar | 50 | 2 | 基本信息
| 检查井表 | TYPE_ | 节点类型 | varchar | 50 | 3 | 工程信息
| 检查井表 | LOCATION | 安装地址 | varchar | 50 | 3 | 基本信息
| 检查井表 | COMP_NAME | 所属公司 | varchar | 50 | 4 | 基本信息
| 检查井表 | SSZS | 管理单位 | varchar | 50 | 5 | 基本信息
| 检查井表 | MATERIAL | 设备材质 | varchar | 50 | 7 | 设备参数
| 检查井表 | JGGG | 井盖规格 | varchar | 50 | 8 | 设备参数
| 检查井表 | FSW | 附属物 | varchar | 50 | 8
| 检查井表 | PTZK | 爬梯状况 | varchar | 50 | 9 | 设备参数
| 检查井表 | JSGG | 井室规格 | varchar | 50 | 10 | 设备参数
| 检查井表 | JNHJ | 井内环境 | varchar | 50 | 11 | 设备参数
| 检查井表 | MEMO | 备注 | varchar | 50 | 12 | 设备参数
| 检查井表 | PROJECT | 工程编号 | varchar | 50 | 13 | 工程信息
| 检查井表 | ID | 设备编号 | varchar | 50 | 14 | 工程信息
| 检查井表 | JSXM | 建设项目 | varchar | 50 | 15 | 工程信息
| 检查井表 | AUTHOR | 录入人员 | varchar | 50 | 16 | 工程信息
| 检查井表 | INP_DATE | 录入时间 | varchar | 50 | 17 | 工程信息
| 检查井表 | X | 横坐标 | varchar | 50 | 18 | 物探信息
| 检查井表 | Y | 纵坐标 | varchar | 50 | 19 | 物探信息
| 检查井表 | BDH | 本点号 | varchar | 50 | 20 | 物探信息
| 检查井表 | TYPE | 井类型 | varchar | 50 | 20 | 工程信息
| 检查井表 | RKSJ | 入库时间 | varchar | 50 | 21 | 物探信息
| 检查井表 | ELEV | 地面高程 | varchar | 50 | 22 | 物探信息
| 检查井表 | DEPTH | 埋设深度 | varchar | 50 | 23 | 物探信息
| 检查井表 | KCDW | 勘察单位 | varchar | 50 | 24 | 物探信息
| 检查井表 | TC_DATE | 探测年代 | varchar | 50 | 25 | 物探信息
| 检查井表 | GJZ | 关键字 | varchar | 50 | 26 | 系统信息
| 检查井表 | SBLB | 设备类别 | varchar | 50 | 27 | 系统信息
| 检查井表 | SOURCE | 数据来源 | varchar | 50 | 28 | 系统信息
| 检查井表 | TXYX | 图形有效 | varchar | 50 | 29 | 系统信息
| 检查井表 | TFH | 图幅号 | varchar | 50 | 33 | 系统信息
TZ_FPCQ | 非普查区表 | ID | 节点编号 | varchar | 50 | 1 | 工程信息
| 非普查区表 | PROJECT | 工程编号 | varchar | 50 | 2 | 工程信息
| 非普查区表 | TYPE_ | 节点类型 | varchar | 50 | 3 | 工程信息
| 非普查区表 | LOCATION | 安装地址 | varchar | 50 | 4 | 工程信息
| 非普查区表 | ROADNAME | 所在道路 | varchar | 50 | 5 | 工程信息
| 非普查区表 | DATE_I | 安装日期 | varchar | 50 | 6 | 工程信息
| 非普查区表 | DEPTH | 埋设深度 | varchar | 50 | 7 | 工程信息
| 非普查区表 | COMP_NAME | 所属公司 | varchar | 50 | 7 | 工程信息
| 非普查区表 | GCLX | 工程类型 | varchar | 50 | 8
| 非普查区表 | NETWORKDIVISION | 管网区块 | varchar | 50 | 8 | 工程信息
| 非普查区表 | PRESSURE_LEVEL | 压力级别 | varchar | 50 | 9 | 工程信息
| 非普查区表 | DIAMETER | 设备口径 | varchar | 50 | 9 | 设备参数
| 非普查区表 | MATERIAL | 设备材质 | varchar | 50 | 10 | 设备参数
| 非普查区表 | STANDARD | 设备规格 | varchar | 50 | 11 | 设备参数
| 非普查区表 | BDH | 本点号 | varchar | 50 | 14 | 物探信息
| 非普查区表 | ELEV | 地面高程 | varchar | 50 | 15 | 物探信息
| 非普查区表 | ELEV_F | 管点高程 | varchar | 50 | 16 | 物探信息
| 非普查区表 | SSZS | 管理单位 | varchar | 50 | 17 | 其他信息
| 非普查区表 | SSQX | 所属区县 | varchar | 50 | 18 | 其他信息
| 非普查区表 | MEMO | 备注 | varchar | 50 | 20 | 其他信息
| 非普查区表 | X | 横坐标 | varchar | 50 | 20 | 物探信息
| 非普查区表 | SBLB | 设备类别 | varchar | 50 | 21 | 系统信息
| 非普查区表 | Y | 纵坐标 | varchar | 50 | 21 | 物探信息
| 非普查区表 | GJZ | 关键字 | varchar | 50 | 22 | 系统信息
| 非普查区表 | AUTHOR | 录入人员 | varchar | 50 | 27 | 其他信息
| 非普查区表 | INP_DATE | 录入时间 | varchar | 50 | 28 | 其他信息
| 非普查区表 | REDUCING_D | 变径口径 | varchar | 50 | 33 | 系统信息
| 非普查区表 | TFH | 图幅号 | varchar | 50 | 34 | 其他信息
| 非普查区表 | TC_DATE | 探测年代 | varchar | 50 | 35 | 其他信息
| 非普查区表 | UPDATE_DATE | 更新时间 | varchar | 50 | 36 | 系统信息
| 非普查区表 | UPDATE_AUTHOR | 更新人员 | varchar | 50 | 37 | 系统信息
| 非普查区表 | ISABANDON | 废弃状态 | varchar | 50 | 38 | 系统信息
| 非普查区表 | SOURCE | 数据来源 | varchar | 50 | 38 | 其他信息
| 非普查区表 | ZONE_F | 一级分区 | varchar | 50 | 39 | 系统信息
| 非普查区表 | TXYX | 图形有效 | varchar | 50 | 39 | 系统信息
| 非普查区表 | ZONE_S | 二级分区 | varchar | 50 | 40 | 系统信息
| 非普查区表 | SSHX | 所属环线 | varchar | 50 | 41 | 系统信息
TZ_LY | 楼宇表 | LY_ID | 楼宇编号 | varchar | 50 | 1
| 楼宇表 | AREA | 楼宇面积 | varchar | 50 | 2
| 楼宇表 | MPS | 门牌数 | varchar | 50 | 3
| 楼宇表 | LYZHS | 楼宇户数 | varchar | 50 | 4
| 楼宇表 | SBWYZS | 楼宇水表外移总户数 | varchar | 50 | 5
| 楼宇表 | LYSXS | 楼宇水箱数 | varchar | 50 | 6
| 楼宇表 | ZJSXS | 楼宇中间水箱数 | varchar | 50 | 7
| 楼宇表 | XQGJZ | 小区关键字 | varchar | 50 | 8
| 楼宇表 | GJZ | 关键字 | varchar | 50 | 9
| 楼宇表 | AUTHOR | 录入人员 | varchar | 50 | 26
| 楼宇表 | INP_DATE | 录入时间 | varchar | 50 | 27
| 楼宇表 | UPDATE_DATE | 更新日期 | varchar | 50 | 28
| 楼宇表 | UPDATE_AUTHOR | 更新人员 | varchar | 50 | 29
| 楼宇表 | MEMO | 备注 | varchar | 50 | 31
TZ_XJRY | 巡检人员详情表 | SBLB | 设备类别 | varchar | 50 | 1 | 系统信息
| 巡检人员详情表 | GJZ | 关键字 | varchar | 50 | 2 | 系统信息
| 巡检人员详情表 | RYMC | 人员名称 | varchar | 50 | 3 | 基本信息
| 巡检人员详情表 | BM | 部门 | varchar | 50 | 4 | 基本信息
| 巡检人员详情表 | XJFW | 巡检范围 | varchar | 50 | 5 | 基本信息
| 巡检人员详情表 | MEMO | 巡检说明 | varchar | 50 | 6 | 基本信息
| 巡检人员详情表 | SSQX | 所属区县 | varchar | 50 | 7 | 系统信息
TZ_PSXJRY | 排水巡检人员详情表 | SBLB | 设备类别 | varchar | 50 | 1 | 系统信息
| 排水巡检人员详情表 | GJZ | 关键字 | varchar | 50 | 2 | 系统信息
| 排水巡检人员详情表 | RYMC | 人员名称 | varchar | 50 | 3 | 基本信息
| 排水巡检人员详情表 | BM | 部门 | varchar | 50 | 4 | 基本信息
| 排水巡检人员详情表 | XJFW | 巡检范围 | varchar | 50 | 5 | 基本信息
| 排水巡检人员详情表 | MEMO | 巡检说明 | varchar | 50 | 6 | 基本信息
| 排水巡检人员详情表 | SSQX | 所属区县 | varchar | 50 | 7 | 系统信息
TZ_XSC | 蓄水池表 | ID | 水池编号 | varchar | 50 | 1 | 基本信息
| 蓄水池表 | PROJECT | 工程编号 | varchar | 50 | 2 | 工程信息
| 蓄水池表 | SSQX | 所属区县 | varchar | 50 | 3 | 基本信息
| 蓄水池表 | SSZS | 所属站所 | varchar | 50 | 4 | 基本信息
| 蓄水池表 | NAME | 名称 | varchar | 50 | 5 | 基本信息
| 蓄水池表 | ADDRESS | 地址 | varchar | 50 | 6 | 基本信息
| 蓄水池表 | VOLUME | 容积 | varchar | 50 | 7 | 基本信息
| 蓄水池表 | JSND | 建设年代 | varchar | 50 | 8 | 基本信息
| 蓄水池表 | ZTZ | 总投资 | varchar | 50 | 9 | 基本信息
| 蓄水池表 | JZCL | 建筑材料 | varchar | 50 | 10 | 基本信息
| 蓄水池表 | ZGYW | 最高液位 | varchar | 50 | 11 | 基本信息
| 蓄水池表 | ZDYW | 最低液位 | varchar | 50 | 12 | 基本信息
| 蓄水池表 | LENGTH_IN | 进水管线长度 | varchar | 50 | 13 | 基本信息
| 蓄水池表 | DIAMETER_IN | 进水管线口径 | varchar | 50 | 14 | 基本信息
| 蓄水池表 | MATERIAL_IN | 进水管线材质 | varchar | 50 | 15 | 基本信息
| 蓄水池表 | LENGTH_OUT | 出水管线长度 | varchar | 50 | 16 | 基本信息
| 蓄水池表 | DIAMETER_OUT | 出水管线口径 | varchar | 50 | 17 | 基本信息
| 蓄水池表 | MATERIAL_OUT | 出水管线材质 | varchar | 50 | 18 | 基本信息
| 蓄水池表 | FMLX | 阀门类型 | varchar | 50 | 19 | 基本信息
| 蓄水池表 | SYDW | 上游单位 | varchar | 50 | 20 | 基本信息
| 蓄水池表 | XYDW | 下游单位 | varchar | 50 | 21 | 基本信息
| 蓄水池表 | SOURCE | 数据来源 | varchar | 50 | 22 | 基本信息
| 蓄水池表 | MEMO | 备注 | varchar | 50 | 23 | 基本信息
| 蓄水池表 | SBLB | 设备类别 | varchar | 50 | 24 | 系统信息
| 蓄水池表 | GJZ | 关键字 | varchar | 50 | 25 | 系统信息
| 蓄水池表 | CDATE | 更新时间 | varchar | 50 | 26 | 系统信息
| 蓄水池表 | TXYX | 图形有效 | varchar | 50 | 27 | 系统信息
| 蓄水池表 | X | 横坐标 | varchar | 50 | 28 | 基本信息
| 蓄水池表 | Y | 纵坐标 | varchar | 50 | 29 | 基本信息
| 蓄水池表 | COMP_NAME | 所属公司 | varchar | 50 | 30 | 工程信息
| 蓄水池表 | AUTHOR | 录入人员 | varchar | 50 | 31 | 工程信息
| 蓄水池表 | INP_DATE | 录入时间 | varchar | 50 | 32 | 工程信息
| 蓄水池表 | NETWORKDIVISION | 管网区块 | varchar | 50 | 33 | 工程信息
| 蓄水池表 | UPDATE_DATE | 更新时间 | varchar | 50 | 34 | 工程信息
| 蓄水池表 | UPDATE_AUTHOR | 更新人员 | varchar | 50 | 35 | 工程信息
| 蓄水池表 | ISABANDON | 废弃状态 | varchar | 50 | 36 | 工程信息
| 蓄水池表 | STATUS | 状态 | varchar | 50 | 37 | 工程信息
| 蓄水池表 | SCADAID | scada编号 | varchar | 50 | 38 | 工程信息
| 蓄水池表 | SCADA_NAME | scada名称 | varchar | 50 | 39 | 工程信息
| 蓄水池表 | PRJNAME | 工程名称 | varchar | 50 | 40 | 工程信息
TZ_SK | 水库表 | ID | 水池编号 | varchar | 50 | 1 | 基本信息
| 水库表 | PROJECT | 工程编号 | varchar | 50 | 2 | 工程信息
| 水库表 | SSQX | 所属区县 | varchar | 50 | 3 | 基本信息
| 水库表 | SSZS | 所属站所 | varchar | 50 | 4 | 基本信息
| 水库表 | NAME | 名称 | varchar | 50 | 5 | 基本信息
| 水库表 | ADDRESS | 地址 | varchar | 50 | 6 | 基本信息
| 水库表 | LX | 类型 | varchar | 50 | 7 | 基本信息
| 水库表 | GCDJ | 工程等级 | varchar | 50 | 8 | 基本信息
| 水库表 | ZTZ | 总投资 | varchar | 50 | 9 | 基本信息
| 水库表 | MJ | 面积 | varchar | 50 | 10 | 基本信息
| 水库表 | JSND | 建设年代 | varchar | 50 | 11 | 基本信息
| 水库表 | KR | 库容 | varchar | 50 | 12 | 基本信息
| 水库表 | BG | 坝高 | varchar | 50 | 13 | 基本信息
| 水库表 | ZGSW | 最高水位 | varchar | 50 | 14 | 基本信息
| 水库表 | ZDSW | 最低水位 | varchar | 50 | 15 | 基本信息
| 水库表 | PJSS | 平均水深 | varchar | 50 | 16 | 基本信息
| 水库表 | FHBZ | 防洪标准 | varchar | 50 | 17 | 基本信息
| 水库表 | YYJKR | 已淤积库容 | varchar | 50 | 18 | 基本信息
| 水库表 | ZDSLL | 最大渗流量 | varchar | 50 | 19 | 基本信息
| 水库表 | GN | 功能 | varchar | 50 | 20 | 基本信息
| 水库表 | XHZXS | 泄洪闸型式 | varchar | 50 | 21 | 基本信息
| 水库表 | QBSB | 起闭设备 | varchar | 50 | 22 | 基本信息
| 水库表 | ZJSBZRL | 装机设备总容量 | varchar | 50 | 23 | 基本信息
| 水库表 | SOURCE | 数据来源 | varchar | 50 | 24 | 基本信息
| 水库表 | MEMO | 备注 | varchar | 50 | 25 | 基本信息
| 水库表 | SBLB | 设备类别 | varchar | 50 | 26 | 系统信息
| 水库表 | GJZ | 关键字 | varchar | 50 | 27 | 系统信息
| 水库表 | CDATE | 更新时间 | varchar | 50 | 28 | 系统信息
| 水库表 | TXYX | 图形有效 | varchar | 50 | 29 | 系统信息
| 水库表 | X | 横坐标 | varchar | 50 | 30 | 基本信息
| 水库表 | Y | 纵坐标 | varchar | 50 | 31 | 基本信息
| 水库表 | COMP_NAME | 所属公司 | varchar | 50 | 32 | 工程信息
| 水库表 | AUTHOR | 录入人员 | varchar | 50 | 33 | 工程信息
| 水库表 | INP_DATE | 录入时间 | varchar | 50 | 34 | 工程信息
| 水库表 | NETWORKDIVISION | 管网区块 | varchar | 50 | 35 | 工程信息
| 水库表 | UPDATE_DATE | 更新时间 | varchar | 50 | 36 | 工程信息
| 水库表 | UPDATE_AUTHOR | 更新人员 | varchar | 50 | 37 | 工程信息
| 水库表 | ISABANDON | 废弃状态 | varchar | 50 | 38 | 工程信息
| 水库表 | STATUS | 状态 | varchar | 50 | 39 | 工程信息
| 水库表 | SCADAID | scada编号 | varchar | 50 | 40 | 工程信息
| 水库表 | SCADA_NAME | scada名称 | varchar | 50 | 41 | 工程信息
| 水库表 | PRJNAME | 工程名称 | varchar | 50 | 42 | 工程信息
TZ_SC | 水厂表 | ID | 水厂编号 | varchar | 50 | 1 | 基本信息
| 水厂表 | PROJECT | 工程编号 | varchar | 50 | 2 | 工程信息
| 水厂表 | SSQX | 所属区县 | varchar | 50 | 3 | 基本信息
| 水厂表 | SSZS | 所属站所 | varchar | 50 | 4 | 基本信息
| 水厂表 | NAME | 名称 | varchar | 50 | 5 | 基本信息
| 水厂表 | ADDRESS | 地址 | varchar | 50 | 6 | 基本信息
| 水厂表 | ZDMJ | 占地面积 | varchar | 50 | 7 | 基本信息
| 水厂表 | YSLX | 原水类型 | varchar | 50 | 8 | 基本信息
| 水厂表 | ZTZ | 总投资 | varchar | 50 | 9 | 基本信息
| 水厂表 | GWSCRJ | 高位水池容积 | varchar | 50 | 10 | 基本信息
| 水厂表 | QSCRJ | 清水池容积 | varchar | 50 | 11 | 基本信息
| 水厂表 | GLCRJ | 过滤池容积 | varchar | 50 | 12 | 基本信息
| 水厂表 | FYCDCRJ | 反应沉淀池容积 | varchar | 50 | 13 | 基本信息
| 水厂表 | YSGWCD | 引水管网长度 | varchar | 50 | 14 | 基本信息
| 水厂表 | YSGWKJ | 引水管网口径 | varchar | 50 | 15 | 基本信息
| 水厂表 | YSGWCZ | 引水管网材质 | varchar | 50 | 16 | 基本信息
| 水厂表 | GSGWCD | 供水管网长度 | varchar | 50 | 17 | 基本信息
| 水厂表 | GSGWKJ | 供水管网口径 | varchar | 50 | 18 | 基本信息
| 水厂表 | GSGWCZ | 供水管网材质 | varchar | 50 | 19 | 基本信息
| 水厂表 | ZSNL | 制水能力 | varchar | 50 | 20 | 基本信息
| 水厂表 | PJMRGSL | 平均每日供水量 | varchar | 50 | 21 | 基本信息
| 水厂表 | GSFW | 供水范围 | varchar | 50 | 22 | 基本信息
| 水厂表 | GSFS | 供水方式 | varchar | 50 | 23 | 基本信息
| 水厂表 | GSGM | 供水规模 | varchar | 50 | 24 | 基本信息
| 水厂表 | JCTYSJ | 建成投用时间 | varchar | 50 | 25 | 基本信息
| 水厂表 | CSXDFS | 出水消毒方式 | varchar | 50 | 26 | 基本信息
| 水厂表 | JPSCCLGY | 净配水厂处理工艺 | varchar | 50 | 27 | 基本信息
| 水厂表 | WNCZFS | 污泥处置方式 | varchar | 50 | 28 | 基本信息
| 水厂表 | SZJCFS | 水质检测方式 | varchar | 50 | 29 | 基本信息
| 水厂表 | GDBYRL | 供电变压容量 | varchar | 50 | 30 | 基本信息
| 水厂表 | YDLX | 用电类型 | varchar | 50 | 31 | 基本信息
| 水厂表 | ZJSBZRL | 装机设备总容量 | varchar | 50 | 32 | 基本信息
| 水厂表 | SOURCE | 数据来源 | varchar | 50 | 33 | 基本信息
| 水厂表 | MEMO | 备注 | varchar | 50 | 34 | 基本信息
| 水厂表 | SBLB | 设备类别 | varchar | 50 | 35 | 系统信息
| 水厂表 | GJZ | 关键字 | varchar | 50 | 36 | 系统信息
| 水厂表 | CDATE | 更新时间 | varchar | 50 | 37 | 系统信息
| 水厂表 | TXYX | 图形有效 | varchar | 50 | 38 | 系统信息
| 水厂表 | X | 横坐标 | varchar | 50 | 39 | 基本信息
| 水厂表 | Y | 纵坐标 | varchar | 50 | 40 | 基本信息
| 水厂表 | COMP_NAME | 所属公司 | varchar | 50 | 41 | 工程信息
| 水厂表 | AUTHOR | 录入人员 | varchar | 50 | 42 | 工程信息
| 水厂表 | INP_DATE | 录入时间 | varchar | 50 | 43 | 工程信息
| 水厂表 | NETWORKDIVISION | 管网区块 | varchar | 50 | 44 | 工程信息
| 水厂表 | UPDATE_DATE | 更新时间 | varchar | 50 | 45 | 工程信息
| 水厂表 | UPDATE_AUTHOR | 更新人员 | varchar | 50 | 46 | 工程信息
| 水厂表 | ISABANDON | 废弃状态 | varchar | 50 | 47 | 工程信息
| 水厂表 | STATUS | 状态 | varchar | 50 | 48 | 工程信息
| 水厂表 | SCADAID | scada编号 | varchar | 50 | 49 | 工程信息
| 水厂表 | SCADA_NAME | scada名称 | varchar | 50 | 50 | 工程信息
| 水厂表 | PRJNAME | 工程名称 | varchar | 50 | 51 | 工程信息
TZ_ECGSXQ | 二次供水小区 | BH | 编号 | varchar | 50 | 1
| 二次供水小区 | KH | 小区号 | varchar | 50 | 2
| 二次供水小区 | NAME | 名称 | varchar | 50 | 3
| 二次供水小区 | GJZ | 关键字 | varchar | 50 | 3
| 二次供水小区 | ADDRESS | 地址 | varchar | 50 | 4
| 二次供水小区 | AREA | 面积 | varchar | 50 | 5
| 二次供水小区 | USERNUM | 用户数 | varchar | 50 | 6
| 二次供水小区 | SSQX | 所属区县 | varchar | 50 | 7
| 二次供水小区 | SSJD | 所属街道 | varchar | 50 | 8
| 二次供水小区 | SSWY | 所属物业 | varchar | 50 | 9
| 二次供水小区 | BUILDTYPE | 建设类型 | varchar | 50 | 10
| 二次供水小区 | BUILDDATE | 建设时间 | varchar | 50 | 11
| 二次供水小区 | BF_TYPE | 泵房类型 | varchar | 50 | 13
| 二次供水小区 | BF_NUM | 泵房数量 | varchar | 50 | 14
| 二次供水小区 | BF_YEAR | 泵房年限 | varchar | 50 | 15
| 二次供水小区 | X | 横坐标 | varchar | 50 | 57
| 二次供水小区 | Y | 纵坐标 | varchar | 50 | 58
TZ_TDXX | 土地信息表 | ID | 土地序号 | varchar | 50 | 1
| 土地信息表 | PARENTID | 所属土地编号 | varchar | 50 | 2
| 土地信息表 | CODE | 土地编号 | varchar | 50 | 3
| 土地信息表 | BELONG | 土地使用权人 | varchar | 50 | 4
| 土地信息表 | MANAGEMENT | 管理单位（部门） | varchar | 50 | 5
| 土地信息表 | NAME | 土地名称 | varchar | 50 | 6
| 土地信息表 | ADDRESS | 土地坐落位置 | varchar | 50 | 7
| 土地信息表 | AREA | 土地面积平方米 | varchar | 50 | 8
| 土地信息表 | ACRES | 亩数 | varchar | 50 | 9
| 土地信息表 | USE | 土地取得时用途 | varchar | 50 | 10
| 土地信息表 | DATE_I | 土地取得日期 | varchar | 50 | 11
| 土地信息表 | SOURCE | 数据来源 | varchar | 50 | 12
| 土地信息表 | VALUE | 土地购置金额（元） | varchar | 50 | 13
| 土地信息表 | RIGHTCODE | 土地证编号 | varchar | 50 | 14
| 土地信息表 | USETYPE | 地类用途 | varchar | 50 | 15
| 土地信息表 | RENT | 是否出租 | varchar | 50 | 16
| 土地信息表 | REMARK | 备注 | varchar | 50 | 17
| 土地信息表 | GJZ | 关键字 | varchar | 50 | 18
| 土地信息表 | SBLB | 设备类别 | varchar | 50 | 19
| 土地信息表 | TXYX | 图形有效 | varchar | 50 | 20
| 土地信息表 | CDATE | 更新时间 | varchar | 50 | 21
| 土地信息表 | AUTHOR | 录入人员 | varchar | 50 | 22
| 土地信息表 | INP_DATE | 录入日期 | varchar | 50 | 23
| 土地信息表 | ISABANDON | 废弃状态 | varchar | 50 | 24
| 土地信息表 | PRJNAME | 工程名称 | varchar | 50 | 25
| 土地信息表 | PROJECT | 工程编号 | varchar | 50 | 26
| 土地信息表 | SSQX | 所属区县 | varchar | 50 | 27
| 土地信息表 | UPDATE_AUTHOR | 更新人员 | varchar | 50 | 28
| 土地信息表 | SSHX | 所属环线 | varchar | 50 | 28
| 土地信息表 | SSZS | 所属站所 | varchar | 50 | 28
| 土地信息表 | UPDATE_DATE | 更新时间 | varchar | 50 | 29
| 土地信息表 | SYQLX | 使用权类型 | varchar | 50 | 30
| 土地信息表 | SYDW | 使用单位 | varchar | 50 | 31
| 土地信息表 | TDZMJ | 土地证面积 | varchar | 50 | 32
| 土地信息表 | TDQDFS | 土地取得方式 | varchar | 50 | 33
| 土地信息表 | YWBLTDZ | 有无办理土地证 | varchar | 50 | 34
| 土地信息表 | ZDTH | 宗地图号 | varchar | 50 | 35
| 土地信息表 | CZR | 承租人 | varchar | 50 | 36
| 土地信息表 | CZMJ | 承租面积 | varchar | 50 | 37
| 土地信息表 | NZJ | 年租金（元） | varchar | 50 | 38
| 土地信息表 | ZLYJ | 租赁押金（元） | varchar | 50 | 39
| 土地信息表 | ZLZZRQ | 租赁终止日期 | varchar | 50 | 40
| 土地信息表 | ZLQZRQ | 租赁起止日期 | varchar | 50 | 40
| 土地信息表 | ZLKSRQ | 租赁开始日期 | varchar | 50 | 40
| 土地信息表 | ZJFPFS | 租金分配方式 | varchar | 50 | 41
| 土地信息表 | TDXCZP | 土地现场照片 | varchar | 50 | 42
| 土地信息表 | BLYY | 办理原因 | varchar | 50 | 43
| 土地信息表 | ZSSM | 证书说明 | varchar | 50 | 44
| 土地信息表 | FQ | 分区 | varchar | 50 | 45
| 土地信息表 | ZB | 坐标 | varchar | 50 | 46
TZ_ESTATE | 房产信息表 | ID | 房产序号 | varchar | 50 | 1
| 房产信息表 | CODE | 资产编码 | varchar | 50 | 2
| 房产信息表 | BELONG | 房屋所有权人 | varchar | 50 | 3
| 房产信息表 | MANAGEMENT | 管理单位（部门） | varchar | 50 | 4
| 房产信息表 | NAME | 房产名称 | varchar | 50 | 5
| 房产信息表 | ADDRESS | 房产坐落位置 | varchar | 50 | 6
| 房产信息表 | STRUCTURE | 房屋结构 | varchar | 50 | 7
| 房产信息表 | AREA | 房产面积（M2） | varchar | 50 | 8
| 房产信息表 | AMOUNT | 房产总曾数/所在层数 | varchar | 50 | 9
| 房产信息表 | USE | 设计用途 | varchar | 50 | 10
| 房产信息表 | BUILDDATE | 建造日期 | varchar | 50 | 11
| 房产信息表 | RIGHTSOURCE | 产权来源 | varchar | 50 | 12
| 房产信息表 | ESTATEVALUE | 房产原值（元） | varchar | 50 | 13
| 房产信息表 | RIGHTCODE | 房屋产权证编号 | varchar | 50 | 14
| 房产信息表 | USERIGHTCODE | 土地使用权证编号 | varchar | 50 | 15
| 房产信息表 | RENT | 是否出租 | varchar | 50 | 16
| 房产信息表 | REMARK | 备注 | varchar | 50 | 17
| 房产信息表 | GJZ | 关键字 | varchar | 50 | 18
| 房产信息表 | SBLB | 设备类别 | varchar | 50 | 19
| 房产信息表 | TXYX | 图形有效 | varchar | 50 | 20
| 房产信息表 | CDATE | 更新时间 | varchar | 50 | 21
| 房产信息表 | AUTHOR | 录入人员 | varchar | 50 | 22
| 房产信息表 | INP_DATE | 录入日期 | varchar | 50 | 23
| 房产信息表 | ISABANDON | 废弃状态 | varchar | 50 | 24
| 房产信息表 | PRJNAME | 工程名称 | varchar | 50 | 25
| 房产信息表 | PROJECT | 工程编号 | varchar | 50 | 26
| 房产信息表 | SOURCE | 数据来源 | varchar | 50 | 27
| 房产信息表 | SSHX | 所属环线 | varchar | 50 | 28
| 房产信息表 | SSQX | 所属区县 | varchar | 50 | 28
| 房产信息表 | SSZS | 所属站所 | varchar | 50 | 28
| 房产信息表 | UPDATE_AUTHOR | 更新人员 | varchar | 50 | 29
| 房产信息表 | UPDATE_DATE | 更新时间 | varchar | 50 | 30
| 房产信息表 | SYDW | 使用单位 | varchar | 50 | 31
| 房产信息表 | DH | 栋号 | varchar | 50 | 32
| 房产信息表 | HFRQ | 核发日期 | varchar | 50 | 33
| 房产信息表 | CZR | 承租人 | varchar | 50 | 34
| 房产信息表 | NZJ | 年租金（元） | varchar | 50 | 35
| 房产信息表 | ZLYJ | 租赁押金（元） | varchar | 50 | 36
| 房产信息表 | ZLQZRQ | 租赁起止日起 | varchar | 50 | 37
| 房产信息表 | ZLKSRQ | 租赁开始日期 | varchar | 50 | 37
| 房产信息表 | ZLZZRQ | 租赁终止日期 | varchar | 50 | 37
| 房产信息表 | ZJFPFS | 租金分配方式 | varchar | 50 | 38
| 房产信息表 | ZCZP | 资产照片 | varchar | 50 | 39
| 房产信息表 | ZJSQQK | 租金收取情况 | varchar | 50 | 40
| 房产信息表 | ZSSM | 证书说明 | varchar | 50 | 41
TZ_DMAINFO | DMA分区 | WZGJZ | 父级分区编号 | varchar | 50 | 3 | 基本信息
| DMA分区 | WZNAME | 父级分区名称 | varchar | 50 | 4 | 基本信息
| DMA分区 | DMALEVEL | 分层等级 | varchar | 50 | 5 | 基本信息
| DMA分区 | NAME | 分区名称 | varchar | 50 | 6 | 基本信息
| DMA分区 | CHECK_FORMULA_NRW | 流量计算公式 | varchar | 50 | 7 | 分区流量计算公式
| DMA分区 | NMF_MAX_B | 夜间最小流量蓝色报警值 | varchar | 50 | 8 | 最小流量报警设置
| DMA分区 | NMF_MAX_Y | 夜间最小流量黄色报警值 | varchar | 50 | 9 | 最小流量报警设置
| DMA分区 | NMF_MAX_O | 夜间最小流量橙色报警值 | varchar | 50 | 10 | 最小流量报警设置
| DMA分区 | NMF_MAX_R | 夜间最小流量红色报警值 | varchar | 50 | 11 | 最小流量报警设置